## bus
| name | vn_kv | type | zone | in_service
1 | sourcebus | 66 | b |  | TRUE
2 | mv_f0_n1070 | 22 | b |  | TRUE
3 | mv_f0_n1092 | 22 | b |  | TRUE
4 | mv_f0_n3775 | 22 | b |  | TRUE
5 | mv_f0_n3759 | 22 | b |  | TRUE
6 | mv_f0_n1667 | 22 | b |  | TRUE
7 | mv_f0_n459 | 22 | b |  | TRUE
8 | mv_f0_n1547 | 22 | b |  | TRUE
9 | mv_f0_n2734 | 22 | b |  | TRUE
10 | mv_f0_n2538 | 22 | b |  | TRUE
11 | mv_f0_n2974 | 22 | b |  | TRUE
12 | mv_f0_n3001 | 22 | b |  | TRUE
13 | mv_f0_n1844 | 22 | b |  | TRUE
14 | mv_f0_n3396 | 22 | b |  | TRUE
15 | mv_f0_n1715 | 22 | b |  | TRUE
16 | mv_f0_n3387 | 22 | b |  | TRUE
17 | mv_f0_n620 | 22 | b |  | TRUE
18 | mv_f0_n1205 | 22 | b |  | TRUE
19 | mv_f0_n2360 | 22 | b |  | TRUE
20 | mv_f0_n1105 | 22 | b |  | TRUE
21 | mv_f0_n1081 | 22 | b |  | TRUE
22 | mv_f0_n4079 | 22 | b |  | TRUE
23 | mv_f0_n748 | 22 | b |  | TRUE
24 | mv_f0_n475 | 22 | b |  | TRUE
25 | mv_f0_n449 | 22 | b |  | TRUE
26 | mv_f0_n2350 | 22 | b |  | TRUE
27 | mv_f0_n2313 | 22 | b |  | TRUE
28 | mv_f0_n1360 | 22 | b |  | TRUE
29 | mv_f0_n148 | 22 | b |  | TRUE
30 | mv_f0_n2718 | 22 | b |  | TRUE
31 | mv_f0_n1562 | 22 | b |  | TRUE
32 | mv_f0_n3325 | 22 | b |  | TRUE
33 | mv_f0_n2741 | 22 | b |  | TRUE
34 | mv_f0_n1832 | 22 | b |  | TRUE
35 | mv_f0_n1857 | 22 | b |  | TRUE
36 | mv_f0_n2782 | 22 | b |  | TRUE
37 | mv_f0_n434 | 22 | b |  | TRUE
38 | mv_f0_n3774 | 22 | b |  | TRUE
39 | mv_f0_n61 | 22 | b |  | TRUE
40 | mv_f0_n3011 | 22 | b |  | TRUE
41 | mv_f0_n1185 | 22 | b |  | TRUE
42 | mv_f0_n1270 | 22 | b |  | TRUE
43 | mv_f0_n2271 | 22 | b |  | TRUE
44 | mv_f0_n3442 | 22 | b |  | TRUE
45 | mv_f0_n906 | 22 | b |  | TRUE
46 | mv_f0_n4093 | 22 | b |  | TRUE
47 | mv_f0_n2788 | 22 | b |  | TRUE
48 | mv_f0_n2520 | 22 | b |  | TRUE
49 | mv_f0_n1771 | 22 | b |  | TRUE
50 | mv_f0_n1752 | 22 | b |  | TRUE
51 | mv_f0_n840 | 22 | b |  | TRUE
52 | mv_f0_n1372 | 22 | b |  | TRUE
53 | mv_f0_n1116 | 22 | b |  | TRUE
54 | mv_f0_n3485 | 22 | b |  | TRUE
55 | mv_f0_n489 | 22 | b |  | TRUE
56 | mv_f0_n457 | 22 | b |  | TRUE
57 | mv_f0_n2175 | 22 | b |  | TRUE
58 | mv_f0_n676 | 22 | b |  | TRUE
59 | mv_f0_n1988 | 22 | b |  | TRUE
60 | mv_f0_n601 | 22 | b |  | TRUE
61 | mv_f0_n3104 | 22 | b |  | TRUE
62 | mv_f0_n2612 | 22 | b |  | TRUE
63 | mv_f0_n2802 | 22 | b |  | TRUE
64 | mv_f0_n2779 | 22 | b |  | TRUE
65 | mv_f0_n2295 | 22 | b |  | TRUE
66 | mv_f0_n2291 | 22 | b |  | TRUE
67 | mv_f0_n3582 | 22 | b |  | TRUE
68 | mv_f0_n2163 | 22 | b |  | TRUE
69 | mv_f0_n432 | 22 | b |  | TRUE
70 | mv_f0_n429 | 22 | b |  | TRUE
71 | mv_f0_n2816 | 22 | b |  | TRUE
72 | mv_f0_n4091 | 22 | b |  | TRUE
73 | mv_f0_n4119 | 22 | b |  | TRUE
74 | mv_f0_n4085 | 22 | b |  | TRUE
75 | mv_f0_n3682 | 22 | b |  | TRUE
76 | mv_f0_n1436 | 22 | b |  | TRUE
77 | mv_f0_n1672 | 22 | b |  | TRUE
78 | mv_f0_n981 | 22 | b |  | TRUE
79 | mv_f0_n4131 | 22 | b |  | TRUE
80 | mv_f0_n2329 | 22 | b |  | TRUE
81 | mv_f0_n2323 | 22 | b |  | TRUE
82 | mv_f0_n377 | 22 | b |  | TRUE
83 | mv_f0_n2424 | 22 | b |  | TRUE
84 | mv_f0_n640 | 22 | b |  | TRUE
85 | mv_f0_n2222 | 22 | b |  | TRUE
86 | mv_f0_n1448 | 22 | b |  | TRUE
87 | mv_f0_n1115 | 22 | b |  | TRUE
88 | mv_f0_n1585 | 22 | b |  | TRUE
89 | mv_f0_n3382 | 22 | b |  | TRUE
90 | mv_f0_n3866 | 22 | b |  | TRUE
91 | mv_f0_n1423 | 22 | b |  | TRUE
92 | mv_f0_n1737 | 22 | b |  | TRUE
93 | mv_f0_n3861 | 22 | b |  | TRUE
94 | mv_f0_n417 | 22 | b |  | TRUE
95 | mv_f0_n3944 | 22 | b |  | TRUE
96 | mv_f0_n3795 | 22 | b |  | TRUE
97 | mv_f0_n4084 | 22 | b |  | TRUE
98 | mv_f0_n1559 | 22 | b |  | TRUE
99 | mv_f0_n1319 | 22 | b |  | TRUE
100 | mv_f0_n1708 | 22 | b |  | TRUE
101 | mv_f0_n71 | 22 | b |  | TRUE
102 | mv_f0_n82 | 22 | b |  | TRUE
103 | mv_f0_n2357 | 22 | b |  | TRUE
104 | mv_f0_n3057 | 22 | b |  | TRUE
105 | mv_f0_n3530 | 22 | b |  | TRUE
106 | mv_f0_n1353 | 22 | b |  | TRUE
107 | mv_f0_n3063 | 22 | b |  | TRUE
108 | mv_f0_n699 | 22 | b |  | TRUE
109 | mv_f0_n561 | 22 | b |  | TRUE
110 | mv_f0_n3468 | 22 | b |  | TRUE
111 | mv_f0_n3469 | 22 | b |  | TRUE
112 | mv_f0_n3507 | 22 | b |  | TRUE
113 | mv_f0_n871 | 22 | b |  | TRUE
114 | mv_f0_n688 | 22 | b |  | TRUE
115 | mv_f0_n1398 | 22 | b |  | TRUE
116 | mv_f0_n1802 | 22 | b |  | TRUE
117 | mv_f0_n3191 | 22 | b |  | TRUE
118 | mv_f0_n3472 | 22 | b |  | TRUE
119 | mv_f0_n3268 | 22 | b |  | TRUE
120 | mv_f0_n2224 | 22 | b |  | TRUE
121 | mv_f0_n1487 | 22 | b |  | TRUE
122 | mv_f0_n3265 | 22 | b |  | TRUE
123 | mv_f0_n338 | 22 | b |  | TRUE
124 | mv_f0_n2923 | 22 | b |  | TRUE
125 | mv_f0_n2905 | 22 | b |  | TRUE
126 | mv_f0_n312 | 22 | b |  | TRUE
127 | mv_f0_n1451 | 22 | b |  | TRUE
128 | mv_f0_n1444 | 22 | b |  | TRUE
129 | mv_f0_n373 | 22 | b |  | TRUE
130 | mv_f0_n2862 | 22 | b |  | TRUE
131 | mv_f0_n3532 | 22 | b |  | TRUE
132 | mv_f0_n2825 | 22 | b |  | TRUE
133 | mv_f0_n713 | 22 | b |  | TRUE
134 | mv_f0_n3487 | 22 | b |  | TRUE
135 | mv_f0_n3458 | 22 | b |  | TRUE
136 | mv_f0_n2935 | 22 | b |  | TRUE
137 | mv_f0_n3651 | 22 | b |  | TRUE
138 | mv_f0_n3653 | 22 | b |  | TRUE
139 | mv_f0_n3985 | 22 | b |  | TRUE
140 | mv_f0_n2405 | 22 | b |  | TRUE
141 | mv_f0_n2455 | 22 | b |  | TRUE
142 | mv_f0_n2451 | 22 | b |  | TRUE
143 | mv_f0_n3515 | 22 | b |  | TRUE
144 | mv_f0_n2248 | 22 | b |  | TRUE
145 | mv_f0_n2932 | 22 | b |  | TRUE
146 | mv_f0_n3135 | 22 | b |  | TRUE
147 | mv_f0_n2430 | 22 | b |  | TRUE
148 | mv_f0_n214 | 22 | b |  | TRUE
149 | mv_f0_n4002 | 22 | b |  | TRUE
150 | mv_f0_n3281 | 22 | b |  | TRUE
151 | mv_f0_n2490 | 22 | b |  | TRUE
152 | mv_f0_n2492 | 22 | b |  | TRUE
153 | mv_f0_n579 | 22 | b |  | TRUE
154 | mv_f0_n589 | 22 | b |  | TRUE
155 | mv_f0_n590 | 22 | b |  | TRUE
156 | mv_f0_n2663 | 22 | b |  | TRUE
157 | mv_f0_n2009 | 22 | b |  | TRUE
158 | mv_f0_n242 | 22 | b |  | TRUE
159 | mv_f0_n54 | 22 | b |  | TRUE
160 | mv_f0_n1826 | 22 | b |  | TRUE
161 | mv_f0_n3534 | 22 | b |  | TRUE
162 | mv_f0_n2489 | 22 | b |  | TRUE
163 | mv_f0_n1785 | 22 | b |  | TRUE
164 | mv_f0_n711 | 22 | b |  | TRUE
165 | mv_f0_n4136 | 22 | b |  | TRUE
166 | mv_f0_n2941 | 22 | b |  | TRUE
167 | mv_f0_n3263 | 22 | b |  | TRUE
168 | mv_f0_n2584 | 22 | b |  | TRUE
169 | mv_f0_n1480 | 22 | b |  | TRUE
170 | mv_f0_n1446 | 22 | b |  | TRUE
171 | mv_f0_n2532 | 22 | b |  | TRUE
172 | mv_f0_n2533 | 22 | b |  | TRUE
173 | mv_f0_n2748 | 22 | b |  | TRUE
174 | mv_f0_n1082 | 22 | b |  | TRUE
175 | mv_f0_n703 | 22 | b |  | TRUE
176 | mv_f0_n1607 | 22 | b |  | TRUE
177 | mv_f0_n655 | 22 | b |  | TRUE
178 | mv_f0_n679 | 22 | b |  | TRUE
179 | mv_f0_n4018 | 22 | b |  | TRUE
180 | mv_f0_n2902 | 22 | b |  | TRUE
181 | mv_f0_n1058 | 22 | b |  | TRUE
182 | mv_f0_n873 | 22 | b |  | TRUE
183 | mv_f0_n3443 | 22 | b |  | TRUE
184 | mv_f0_n4008 | 22 | b |  | TRUE
185 | mv_f0_n3850 | 22 | b |  | TRUE
186 | mv_f0_n1495 | 22 | b |  | TRUE
187 | mv_f0_n2698 | 22 | b |  | TRUE
188 | mv_f0_n1406 | 22 | b |  | TRUE
189 | mv_f0_n2710 | 22 | b |  | TRUE
190 | mv_f0_n4016 | 22 | b |  | TRUE
191 | mv_f0_n3345 | 22 | b |  | TRUE
192 | mv_f0_n2016 | 22 | b |  | TRUE
193 | mv_f0_n1614 | 22 | b |  | TRUE
194 | mv_f0_n1443 | 22 | b |  | TRUE
195 | mv_f0_n1757 | 22 | b |  | TRUE
196 | mv_f0_n2845 | 22 | b |  | TRUE
197 | mv_f0_n2823 | 22 | b |  | TRUE
198 | mv_f0_n126 | 22 | b |  | TRUE
199 | mv_f0_n25 | 22 | b |  | TRUE
200 | mv_f0_n4027 | 22 | b |  | TRUE
201 | mv_f0_n614 | 22 | b |  | TRUE
202 | mv_f0_n1520 | 22 | b |  | TRUE
203 | mv_f0_n3301 | 22 | b |  | TRUE
204 | mv_f0_n2497 | 22 | b |  | TRUE
205 | mv_f0_n2760 | 22 | b |  | TRUE
206 | mv_f0_n2212 | 22 | b |  | TRUE
207 | mv_f0_n3178 | 22 | b |  | TRUE
208 | mv_f0_n2135 | 22 | b |  | TRUE
209 | mv_f0_n2114 | 22 | b |  | TRUE
210 | mv_f0_n3346 | 22 | b |  | TRUE
211 | mv_f0_n1556 | 22 | b |  | TRUE
212 | mv_f0_n3698 | 22 | b |  | TRUE
213 | mv_f0_n1154 | 22 | b |  | TRUE
214 | mv_f0_n1875 | 22 | b |  | TRUE
215 | mv_f0_n236 | 22 | b |  | TRUE
216 | mv_f0_n159 | 22 | b |  | TRUE
217 | mv_f0_n1386 | 22 | b |  | TRUE
218 | mv_f0_n758 | 22 | b |  | TRUE
219 | mv_f0_n2589 | 22 | b |  | TRUE
220 | mv_f0_n2894 | 22 | b |  | TRUE
221 | mv_f0_n2861 | 22 | b |  | TRUE
222 | mv_f0_n779 | 22 | b |  | TRUE
223 | mv_f0_n27 | 22 | b |  | TRUE
224 | mv_f0_n780 | 22 | b |  | TRUE
225 | mv_f0_n3591 | 22 | b |  | TRUE
226 | mv_f0_n4044 | 22 | b |  | TRUE
227 | mv_f0_n4060 | 22 | b |  | TRUE
228 | mv_f0_n334 | 22 | b |  | TRUE
229 | mv_f0_n821 | 22 | b |  | TRUE
230 | mv_f0_n818 | 22 | b |  | TRUE
231 | mv_f0_n3193 | 22 | b |  | TRUE
232 | mv_f0_n1006 | 22 | b |  | TRUE
233 | mv_f0_n1400 | 22 | b |  | TRUE
234 | mv_f0_n692 | 22 | b |  | TRUE
235 | mv_f0_n668 | 22 | b |  | TRUE
236 | mv_f0_n888 | 22 | b |  | TRUE
237 | mv_f0_n3354 | 22 | b |  | TRUE
238 | mv_f0_n2785 | 22 | b |  | TRUE
239 | mv_f0_n3196 | 22 | b |  | TRUE
240 | mv_f0_n3605 | 22 | b |  | TRUE
241 | mv_f0_n2549 | 22 | b |  | TRUE
242 | mv_f0_n2904 | 22 | b |  | TRUE
243 | mv_f0_n3718 | 22 | b |  | TRUE
244 | mv_f0_n3427 | 22 | b |  | TRUE
245 | mv_f0_n3794 | 22 | b |  | TRUE
246 | mv_f0_n928 | 22 | b |  | TRUE
247 | mv_f0_n272 | 22 | b |  | TRUE
248 | mv_f0_n1236 | 22 | b |  | TRUE
249 | mv_f0_n2088 | 22 | b |  | TRUE
250 | mv_f0_n2203 | 22 | b |  | TRUE
251 | mv_f0_n4053 | 22 | b |  | TRUE
252 | mv_f0_n1412 | 22 | b |  | TRUE
253 | mv_f0_n4154 | 22 | b |  | TRUE
254 | mv_f0_n2632 | 22 | b |  | TRUE
255 | mv_f0_n4115 | 22 | b |  | TRUE
256 | mv_f0_n1939 | 22 | b |  | TRUE
257 | mv_f0_n293 | 22 | b |  | TRUE
258 | mv_f0_n3208 | 22 | b |  | TRUE
259 | mv_f0_n217 | 22 | b |  | TRUE
260 | mv_f0_n231 | 22 | b |  | TRUE
261 | mv_f0_n2578 | 22 | b |  | TRUE
262 | mv_f0_n2603 | 22 | b |  | TRUE
263 | mv_f0_n2798 | 22 | b |  | TRUE
264 | mv_f0_n1 | 22 | b |  | TRUE
265 | mv_f0_n1787 | 22 | b |  | TRUE
266 | mv_f0_n1678 | 22 | b |  | TRUE
267 | mv_f0_n211 | 22 | b |  | TRUE
268 | mv_f0_n1549 | 22 | b |  | TRUE
269 | mv_f0_n899 | 22 | b |  | TRUE
270 | mv_f0_n1218 | 22 | b |  | TRUE
271 | mv_f0_n4059 | 22 | b |  | TRUE
272 | mv_f0_n3405 | 22 | b |  | TRUE
273 | mv_f0_n3613 | 22 | b |  | TRUE
274 | mv_f0_n4141 | 22 | b |  | TRUE
275 | mv_f0_n1322 | 22 | b |  | TRUE
276 | mv_f0_n29 | 22 | b |  | TRUE
277 | mv_f0_n1846 | 22 | b |  | TRUE
278 | mv_f0_n2900 | 22 | b |  | TRUE
279 | mv_f0_n3632 | 22 | b |  | TRUE
280 | mv_f0_n3341 | 22 | b |  | TRUE
281 | mv_f0_n1584 | 22 | b |  | TRUE
282 | mv_f0_n1422 | 22 | b |  | TRUE
283 | mv_f0_n1734 | 22 | b |  | TRUE
284 | mv_f0_n602 | 22 | b |  | TRUE
285 | mv_f0_n1659 | 22 | b |  | TRUE
286 | mv_f0_n2917 | 22 | b |  | TRUE
287 | mv_f0_n3236 | 22 | b |  | TRUE
288 | mv_f0_n3600 | 22 | b |  | TRUE
289 | mv_f0_n3628 | 22 | b |  | TRUE
290 | mv_f0_n3254 | 22 | b |  | TRUE
291 | mv_f0_n793 | 22 | b |  | TRUE
292 | mv_f0_n1803 | 22 | b |  | TRUE
293 | mv_f0_n1501 | 22 | b |  | TRUE
294 | mv_f0_n2050 | 22 | b |  | TRUE
295 | mv_f0_n3652 | 22 | b |  | TRUE
296 | mv_f0_n1583 | 22 | b |  | TRUE
297 | mv_f0_n3347 | 22 | b |  | TRUE
298 | mv_f0_n729 | 22 | b |  | TRUE
299 | mv_f0_n2958 | 22 | b |  | TRUE
300 | mv_f0_n3456 | 22 | b |  | TRUE
301 | mv_f0_n3508 | 22 | b |  | TRUE
302 | mv_f0_n4072 | 22 | b |  | TRUE
303 | mv_f0_n2930 | 22 | b |  | TRUE
304 | mv_f0_n387 | 22 | b |  | TRUE
305 | mv_f0_n391 | 22 | b |  | TRUE
306 | mv_f0_n1437 | 22 | b |  | TRUE
307 | mv_f0_n826 | 22 | b |  | TRUE
308 | mv_f0_n566 | 22 | b |  | TRUE
309 | mv_f0_n318 | 22 | b |  | TRUE
310 | mv_f0_n1558 | 22 | b |  | TRUE
311 | mv_f0_n1842 | 22 | b |  | TRUE
312 | mv_f0_n1815 | 22 | b |  | TRUE
313 | mv_f0_n4082 | 22 | b |  | TRUE
314 | mv_f0_n4103 | 22 | b |  | TRUE
315 | mv_f0_n3699 | 22 | b |  | TRUE
316 | mv_f0_n982 | 22 | b |  | TRUE
317 | mv_f0_n3444 | 22 | b |  | TRUE
318 | mv_f0_n3752 | 22 | b |  | TRUE
319 | mv_f0_n1068 | 22 | b |  | TRUE
320 | mv_f0_n1996 | 22 | b |  | TRUE
321 | mv_f0_n2703 | 22 | b |  | TRUE
322 | mv_f0_n905 | 22 | b |  | TRUE
323 | mv_f0_n798 | 22 | b |  | TRUE
324 | mv_f0_n1453 | 22 | b |  | TRUE
325 | mv_f0_n305 | 22 | b |  | TRUE
326 | mv_f0_n897 | 22 | b |  | TRUE
327 | mv_f0_n3030 | 22 | b |  | TRUE
328 | mv_f0_n3957 | 22 | b |  | TRUE
329 | mv_f0_n3312 | 22 | b |  | TRUE
330 | mv_f0_n1001 | 22 | b |  | TRUE
331 | mv_f0_n127 | 22 | b |  | TRUE
332 | mv_f0_n3413 | 22 | b |  | TRUE
333 | mv_f0_n754 | 22 | b |  | TRUE
334 | mv_f0_n1145 | 22 | b |  | TRUE
335 | mv_f0_n1157 | 22 | b |  | TRUE
336 | mv_f0_n1831 | 22 | b |  | TRUE
337 | mv_f0_n300 | 22 | b |  | TRUE
338 | mv_f0_n3034 | 22 | b |  | TRUE
339 | mv_f0_n256 | 22 | b |  | TRUE
340 | mv_f0_n3374 | 22 | b |  | TRUE
341 | mv_f0_n253 | 22 | b |  | TRUE
342 | mv_f0_n1588 | 22 | b |  | TRUE
343 | mv_f0_n1590 | 22 | b |  | TRUE
344 | mv_f0_n4096 | 22 | b |  | TRUE
345 | mv_f0_n1457 | 22 | b |  | TRUE
346 | mv_f0_n2196 | 22 | b |  | TRUE
347 | mv_f0_n3662 | 22 | b |  | TRUE
348 | mv_f0_n3994 | 22 | b |  | TRUE
349 | mv_f0_n2978 | 22 | b |  | TRUE
350 | mv_f0_n4108 | 22 | b |  | TRUE
351 | mv_f0_n857 | 22 | b |  | TRUE
352 | mv_f0_n1215 | 22 | b |  | TRUE
353 | mv_f0_n165 | 22 | b |  | TRUE
354 | mv_f0_n342 | 22 | b |  | TRUE
355 | mv_f0_n3231 | 22 | b |  | TRUE
356 | mv_f0_n347 | 22 | b |  | TRUE
357 | mv_f0_n3044 | 22 | b |  | TRUE
358 | mv_f0_n4112 | 22 | b |  | TRUE
359 | mv_f0_n1470 | 22 | b |  | TRUE
360 | mv_f0_n3523 | 22 | b |  | TRUE
361 | mv_f0_n32 | 22 | b |  | TRUE
362 | mv_f0_n3671 | 22 | b |  | TRUE
363 | mv_f0_n221 | 22 | b |  | TRUE
364 | mv_f0_n2065 | 22 | b |  | TRUE
365 | mv_f0_n2725 | 22 | b |  | TRUE
366 | mv_f0_n3005 | 22 | b |  | TRUE
367 | mv_f0_n3811 | 22 | b |  | TRUE
368 | mv_f0_n1246 | 22 | b |  | TRUE
369 | mv_f0_n3314 | 22 | b |  | TRUE
370 | mv_f0_n3330 | 22 | b |  | TRUE
371 | mv_f0_n423 | 22 | b |  | TRUE
372 | mv_f0_n2022 | 22 | b |  | TRUE
373 | mv_f0_n265 | 22 | b |  | TRUE
374 | mv_f0_n2535 | 22 | b |  | TRUE
375 | mv_f0_n2330 | 22 | b |  | TRUE
376 | mv_f0_n2316 | 22 | b |  | TRUE
377 | mv_f0_n4023 | 22 | b |  | TRUE
378 | mv_f0_n1484 | 22 | b |  | TRUE
379 | mv_f0_n4100 | 22 | b |  | TRUE
380 | mv_f0_n3673 | 22 | b |  | TRUE
381 | mv_f0_n1102 | 22 | b |  | TRUE
382 | mv_f0_n219 | 22 | b |  | TRUE
383 | mv_f0_n1867 | 22 | b |  | TRUE
384 | mv_f0_n1622 | 22 | b |  | TRUE
385 | mv_f0_n1352 | 22 | b |  | TRUE
386 | mv_f0_n1253 | 22 | b |  | TRUE
387 | mv_f0_n3984 | 22 | b |  | TRUE
388 | mv_f0_n379 | 22 | b |  | TRUE
389 | mv_f0_n2318 | 22 | b |  | TRUE
390 | mv_f0_n90 | 22 | b |  | TRUE
391 | mv_f0_n1812 | 22 | b |  | TRUE
392 | mv_f0_n1606 | 22 | b |  | TRUE
393 | mv_f0_n3909 | 22 | b |  | TRUE
394 | mv_f0_n1494 | 22 | b |  | TRUE
395 | mv_f0_n2320 | 22 | b |  | TRUE
396 | mv_f0_n4034 | 22 | b |  | TRUE
397 | mv_f0_n1293 | 22 | b |  | TRUE
398 | mv_f0_n3245 | 22 | b |  | TRUE
399 | mv_f0_n963 | 22 | b |  | TRUE
400 | mv_f0_n1037 | 22 | b |  | TRUE
401 | mv_f0_n1621 | 22 | b |  | TRUE
402 | mv_f0_n1882 | 22 | b |  | TRUE
403 | mv_f0_n397 | 22 | b |  | TRUE
404 | mv_f0_n1189 | 22 | b |  | TRUE
405 | mv_f0_n3370 | 22 | b |  | TRUE
406 | mv_f0_n2216 | 22 | b |  | TRUE
407 | mv_f0_n66 | 22 | b |  | TRUE
408 | mv_f0_n1402 | 22 | b |  | TRUE
409 | mv_f0_n3578 | 22 | b |  | TRUE
410 | mv_f0_n767 | 22 | b |  | TRUE
411 | mv_f0_n3585 | 22 | b |  | TRUE
412 | mv_f0_n2759 | 22 | b |  | TRUE
413 | mv_f0_n1091 | 22 | b |  | TRUE
414 | mv_f0_n364 | 22 | b |  | TRUE
415 | mv_f0_n59 | 22 | b |  | TRUE
416 | mv_f0_n3784 | 22 | b |  | TRUE
417 | mv_f0_n3023 | 22 | b |  | TRUE
418 | mv_f0_n2986 | 22 | b |  | TRUE
419 | mv_f0_n1424 | 22 | b |  | TRUE
420 | mv_f0_n4120 | 22 | b |  | TRUE
421 | mv_f0_n4104 | 22 | b |  | TRUE
422 | mv_f0_n3684 | 22 | b |  | TRUE
423 | mv_f0_n3018 | 22 | b |  | TRUE
424 | mv_f0_n1298 | 22 | b |  | TRUE
425 | mv_f0_n2304 | 22 | b |  | TRUE
426 | mv_f0_n1869 | 22 | b |  | TRUE
427 | mv_f0_n3689 | 22 | b |  | TRUE
428 | mv_f0_n1047 | 22 | b |  | TRUE
429 | mv_f0_n493 | 22 | b |  | TRUE
430 | mv_f0_n2223 | 22 | b |  | TRUE
431 | mv_f0_n2241 | 22 | b |  | TRUE
432 | mv_f0_n884 | 22 | b |  | TRUE
433 | mv_f0_n954 | 22 | b |  | TRUE
434 | mv_f0_n1130 | 22 | b |  | TRUE
435 | mv_f0_n3465 | 22 | b |  | TRUE
436 | mv_f0_n1045 | 22 | b |  | TRUE
437 | mv_f0_n960 | 22 | b |  | TRUE
438 | mv_f0_n2639 | 22 | b |  | TRUE
439 | mv_f0_n3398 | 22 | b |  | TRUE
440 | mv_f0_n3378 | 22 | b |  | TRUE
441 | mv_f0_n1382 | 22 | b |  | TRUE
442 | mv_f0_n3085 | 22 | b |  | TRUE
443 | mv_f0_n3947 | 22 | b |  | TRUE
444 | mv_f0_n2032 | 22 | b |  | TRUE
445 | mv_f0_n3799 | 22 | b |  | TRUE
446 | mv_f0_n3038 | 22 | b |  | TRUE
447 | mv_f0_n3032 | 22 | b |  | TRUE
448 | mv_f0_n3360 | 22 | b |  | TRUE
449 | mv_f0_n2458 | 22 | b |  | TRUE
450 | mv_f0_n503 | 22 | b |  | TRUE
451 | mv_f0_n1884 | 22 | b |  | TRUE
452 | mv_f0_n680 | 22 | b |  | TRUE
453 | mv_f0_n1466 | 22 | b |  | TRUE
454 | mv_f0_n3665 | 22 | b |  | TRUE
455 | mv_f0_n3482 | 22 | b |  | TRUE
456 | mv_f0_n1872 | 22 | b |  | TRUE
457 | mv_f0_n864 | 22 | b |  | TRUE
458 | mv_f0_n44 | 22 | b |  | TRUE
459 | mv_f0_n3094 | 22 | b |  | TRUE
460 | mv_f0_n1143 | 22 | b |  | TRUE
461 | mv_f0_n3401 | 22 | b |  | TRUE
462 | mv_f0_n3814 | 22 | b |  | TRUE
463 | mv_f0_n3043 | 22 | b |  | TRUE
464 | mv_f0_n1893 | 22 | b |  | TRUE
465 | mv_f0_n730 | 22 | b |  | TRUE
466 | mv_f0_n2023 | 22 | b |  | TRUE
467 | mv_f0_n656 | 22 | b |  | TRUE
468 | mv_f0_n643 | 22 | b |  | TRUE
469 | mv_f0_n1152 | 22 | b |  | TRUE
470 | mv_f0_n3828 | 22 | b |  | TRUE
471 | mv_f0_n2043 | 22 | b |  | TRUE
472 | mv_f0_n3220 | 22 | b |  | TRUE
473 | mv_f0_n2898 | 22 | b |  | TRUE
474 | mv_f0_n2122 | 22 | b |  | TRUE
475 | mv_f0_n1503 | 22 | b |  | TRUE
476 | mv_f0_n607 | 22 | b |  | TRUE
477 | mv_f0_n3898 | 22 | b |  | TRUE
478 | mv_f0_n4139 | 22 | b |  | TRUE
479 | mv_f0_n2327 | 22 | b |  | TRUE
480 | mv_f0_n4036 | 22 | b |  | TRUE
481 | mv_f0_n4038 | 22 | b |  | TRUE
482 | mv_f0_n2084 | 22 | b |  | TRUE
483 | mv_f0_n2364 | 22 | b |  | TRUE
484 | mv_f0_n2336 | 22 | b |  | TRUE
485 | mv_f0_n1854 | 22 | b |  | TRUE
486 | mv_f0_n2908 | 22 | b |  | TRUE
487 | mv_f0_n961 | 22 | b |  | TRUE
488 | mv_f0_n1979 | 22 | b |  | TRUE
489 | mv_f0_n1903 | 22 | b |  | TRUE
490 | mv_f0_n16 | 22 | b |  | TRUE
491 | mv_f0_n3074 | 22 | b |  | TRUE
492 | mv_f0_n1848 | 22 | b |  | TRUE
493 | mv_f0_n125 | 22 | b |  | TRUE
494 | mv_f0_n3142 | 22 | b |  | TRUE
495 | mv_f0_n3817 | 22 | b |  | TRUE
496 | mv_f0_n1281 | 22 | b |  | TRUE
497 | mv_f0_n1267 | 22 | b |  | TRUE
498 | mv_f0_n4145 | 22 | b |  | TRUE
499 | mv_f0_n3559 | 22 | b |  | TRUE
500 | mv_f0_n2590 | 22 | b |  | TRUE
501 | mv_f0_n2281 | 22 | b |  | TRUE
502 | mv_f0_n3692 | 22 | b |  | TRUE
503 | mv_f0_n2390 | 22 | b |  | TRUE
504 | mv_f0_n2392 | 22 | b |  | TRUE
505 | mv_f0_n3513 | 22 | b |  | TRUE
506 | mv_f0_n922 | 22 | b |  | TRUE
507 | mv_f0_n2411 | 22 | b |  | TRUE
508 | mv_f0_n3654 | 22 | b |  | TRUE
509 | mv_f0_n1918 | 22 | b |  | TRUE
510 | mv_f0_n2258 | 22 | b |  | TRUE
511 | mv_f0_n3754 | 22 | b |  | TRUE
512 | mv_f0_n1175 | 22 | b |  | TRUE
513 | mv_f0_n1744 | 22 | b |  | TRUE
514 | mv_f0_n1835 | 22 | b |  | TRUE
515 | mv_f0_n275 | 22 | b |  | TRUE
516 | mv_f0_n47 | 22 | b |  | TRUE
517 | mv_f0_n1233 | 22 | b |  | TRUE
518 | mv_f0_n1244 | 22 | b |  | TRUE
519 | mv_f0_n3471 | 22 | b |  | TRUE
520 | mv_f0_n3447 | 22 | b |  | TRUE
521 | mv_f0_n1623 | 22 | b |  | TRUE
522 | mv_f0_n2293 | 22 | b |  | TRUE
523 | mv_f0_n3865 | 22 | b |  | TRUE
524 | mv_f0_n743 | 22 | b |  | TRUE
525 | mv_f0_n771 | 22 | b |  | TRUE
526 | mv_f0_n2421 | 22 | b |  | TRUE
527 | mv_f0_n2422 | 22 | b |  | TRUE
528 | mv_f0_n24 | 22 | b |  | TRUE
529 | mv_f0_n23 | 22 | b |  | TRUE
530 | mv_f0_n689 | 22 | b |  | TRUE
531 | mv_f0_n314 | 22 | b |  | TRUE
532 | mv_f0_n155 | 22 | b |  | TRUE
533 | mv_f0_n1923 | 22 | b |  | TRUE
534 | mv_f0_n2570 | 22 | b |  | TRUE
535 | mv_f0_n1297 | 22 | b |  | TRUE
536 | mv_f0_n471 | 22 | b |  | TRUE
537 | mv_f0_n2537 | 22 | b |  | TRUE
538 | mv_f0_n1680 | 22 | b |  | TRUE
539 | mv_f0_n3324 | 22 | b |  | TRUE
540 | mv_f0_n808 | 22 | b |  | TRUE
541 | mv_f0_n724 | 22 | b |  | TRUE
542 | mv_f0_n3808 | 22 | b |  | TRUE
543 | mv_f0_n788 | 22 | b |  | TRUE
544 | mv_f0_n2305 | 22 | b |  | TRUE
545 | mv_f0_n1097 | 22 | b |  | TRUE
546 | mv_f0_n4094 | 22 | b |  | TRUE
547 | mv_f0_n4110 | 22 | b |  | TRUE
548 | mv_f0_n3544 | 22 | b |  | TRUE
549 | mv_f0_n1634 | 22 | b |  | TRUE
550 | mv_f0_n2592 | 22 | b |  | TRUE
551 | mv_f0_n722 | 22 | b |  | TRUE
552 | mv_f0_n3029 | 22 | b |  | TRUE
553 | mv_f0_n2519 | 22 | b |  | TRUE
554 | mv_f0_n1361 | 22 | b |  | TRUE
555 | mv_f0_n2459 | 22 | b |  | TRUE
556 | mv_f0_n3904 | 22 | b |  | TRUE
557 | mv_f0_n1535 | 22 | b |  | TRUE
558 | mv_f0_n1513 | 22 | b |  | TRUE
559 | mv_f0_n532 | 22 | b |  | TRUE
560 | mv_f0_n1118 | 22 | b |  | TRUE
561 | mv_f0_n2792 | 22 | b |  | TRUE
562 | mv_f0_n1187 | 22 | b |  | TRUE
563 | mv_f0_n2627 | 22 | b |  | TRUE
564 | mv_f0_n556 | 22 | b |  | TRUE
565 | mv_f0_n3367 | 22 | b |  | TRUE
566 | mv_f0_n1008 | 22 | b |  | TRUE
567 | mv_f0_n2531 | 22 | b |  | TRUE
568 | mv_f0_n1456 | 22 | b |  | TRUE
569 | mv_f0_n945 | 22 | b |  | TRUE
570 | mv_f0_n1235 | 22 | b |  | TRUE
571 | mv_f0_n2778 | 22 | b |  | TRUE
572 | mv_f0_n1544 | 22 | b |  | TRUE
573 | mv_f0_n3486 | 22 | b |  | TRUE
574 | mv_f0_n3612 | 22 | b |  | TRUE
575 | mv_f0_n3586 | 22 | b |  | TRUE
576 | mv_f0_n3844 | 22 | b |  | TRUE
577 | mv_f0_n957 | 22 | b |  | TRUE
578 | mv_f0_n1475 | 22 | b |  | TRUE
579 | mv_f0_n4025 | 22 | b |  | TRUE
580 | mv_f0_n3590 | 22 | b |  | TRUE
581 | mv_f0_n3883 | 22 | b |  | TRUE
582 | mv_f0_n180 | 22 | b |  | TRUE
583 | mv_f0_n2642 | 22 | b |  | TRUE
584 | mv_f0_n182 | 22 | b |  | TRUE
585 | mv_f0_n2787 | 22 | b |  | TRUE
586 | mv_f0_n674 | 22 | b |  | TRUE
587 | mv_f0_n895 | 22 | b |  | TRUE
588 | mv_f0_n107 | 22 | b |  | TRUE
589 | mv_f0_n218 | 22 | b |  | TRUE
590 | mv_f0_n572 | 22 | b |  | TRUE
591 | mv_f0_n3083 | 22 | b |  | TRUE
592 | mv_f0_n3009 | 22 | b |  | TRUE
593 | mv_f0_n3172 | 22 | b |  | TRUE
594 | mv_f0_n949 | 22 | b |  | TRUE
595 | mv_f0_n1468 | 22 | b |  | TRUE
596 | mv_f0_n3635 | 22 | b |  | TRUE
597 | mv_f0_n3631 | 22 | b |  | TRUE
598 | mv_f0_n2502 | 22 | b |  | TRUE
599 | mv_f0_n1231 | 22 | b |  | TRUE
600 | mv_f0_n1234 | 22 | b |  | TRUE
601 | mv_f0_n3495 | 22 | b |  | TRUE
602 | mv_f0_n2553 | 22 | b |  | TRUE
603 | mv_f0_n1517 | 22 | b |  | TRUE
604 | mv_f0_n1639 | 22 | b |  | TRUE
605 | mv_f0_n3670 | 22 | b |  | TRUE
606 | mv_f0_n1483 | 22 | b |  | TRUE
607 | mv_f0_n2667 | 22 | b |  | TRUE
608 | mv_f0_n2952 | 22 | b |  | TRUE
609 | mv_f0_n2922 | 22 | b |  | TRUE
610 | mv_f0_n2569 | 22 | b |  | TRUE
611 | mv_f0_n2324 | 22 | b |  | TRUE
612 | mv_f0_n3293 | 22 | b |  | TRUE
613 | mv_f0_n2485 | 22 | b |  | TRUE
614 | mv_f0_n632 | 22 | b |  | TRUE
615 | mv_f0_n3973 | 22 | b |  | TRUE
616 | mv_f0_n2565 | 22 | b |  | TRUE
617 | mv_f0_n2011 | 22 | b |  | TRUE
618 | mv_f0_n3888 | 22 | b |  | TRUE
619 | mv_f0_n1492 | 22 | b |  | TRUE
620 | mv_f0_n448 | 22 | b |  | TRUE
621 | mv_f0_n53 | 22 | b |  | TRUE
622 | mv_f0_n1272 | 22 | b |  | TRUE
623 | mv_f0_n2339 | 22 | b |  | TRUE
624 | mv_f0_n380 | 22 | b |  | TRUE
625 | mv_f0_n1227 | 22 | b |  | TRUE
626 | mv_f0_n2254 | 22 | b |  | TRUE
627 | mv_f0_n1784 | 22 | b |  | TRUE
628 | mv_f0_n3055 | 22 | b |  | TRUE
629 | mv_f0_n2098 | 22 | b |  | TRUE
630 | mv_f0_n2576 | 22 | b |  | TRUE
631 | mv_f0_n1031 | 22 | b |  | TRUE
632 | mv_f0_n331 | 22 | b |  | TRUE
633 | mv_f0_n1239 | 22 | b |  | TRUE
634 | mv_f0_n3781 | 22 | b |  | TRUE
635 | mv_f0_n975 | 22 | b |  | TRUE
636 | mv_f0_n92 | 22 | b |  | TRUE
637 | mv_f0_n1198 | 22 | b |  | TRUE
638 | mv_f0_n2351 | 22 | b |  | TRUE
639 | mv_f0_n1969 | 22 | b |  | TRUE
640 | mv_f0_n3228 | 22 | b |  | TRUE
641 | mv_f0_n2716 | 22 | b |  | TRUE
642 | mv_f0_n1654 | 22 | b |  | TRUE
643 | mv_f0_n2125 | 22 | b |  | TRUE
644 | mv_f0_n3071 | 22 | b |  | TRUE
645 | mv_f0_n1329 | 22 | b |  | TRUE
646 | mv_f0_n2384 | 22 | b |  | TRUE
647 | mv_f0_n2848 | 22 | b |  | TRUE
648 | mv_f0_n343 | 22 | b |  | TRUE
649 | mv_f0_n341 | 22 | b |  | TRUE
650 | mv_f0_n1278 | 22 | b |  | TRUE
651 | mv_f0_n706 | 22 | b |  | TRUE
652 | mv_f0_n714 | 22 | b |  | TRUE
653 | mv_f0_n3426 | 22 | b |  | TRUE
654 | mv_f0_n2650 | 22 | b |  | TRUE
655 | mv_f0_n4015 | 22 | b |  | TRUE
656 | mv_f0_n2702 | 22 | b |  | TRUE
657 | mv_f0_n1254 | 22 | b |  | TRUE
658 | mv_f0_n1289 | 22 | b |  | TRUE
659 | mv_f0_n454 | 22 | b |  | TRUE
660 | mv_f0_n543 | 22 | b |  | TRUE
661 | mv_f0_n565 | 22 | b |  | TRUE
662 | mv_f0_n4032 | 22 | b |  | TRUE
663 | mv_f0_n4037 | 22 | b |  | TRUE
664 | mv_f0_n1094 | 22 | b |  | TRUE
665 | mv_f0_n2133 | 22 | b |  | TRUE
666 | mv_f0_n367 | 22 | b |  | TRUE
667 | mv_f0_n370 | 22 | b |  | TRUE
668 | mv_f0_n745 | 22 | b |  | TRUE
669 | mv_f0_n463 | 22 | b |  | TRUE
670 | mv_f0_n436 | 22 | b |  | TRUE
671 | mv_f0_n2676 | 22 | b |  | TRUE
672 | mv_f0_n862 | 22 | b |  | TRUE
673 | mv_f0_n2526 | 22 | b |  | TRUE
674 | mv_f0_n4155 | 22 | b |  | TRUE
675 | mv_f0_n734 | 22 | b |  | TRUE
676 | mv_f0_n1274 | 22 | b |  | TRUE
677 | mv_f0_n3036 | 22 | b |  | TRUE
678 | mv_f0_n570 | 22 | b |  | TRUE
679 | mv_f0_n1263 | 22 | b |  | TRUE
680 | mv_f0_n658 | 22 | b |  | TRUE
681 | mv_f0_n2325 | 22 | b |  | TRUE
682 | mv_f0_n837 | 22 | b |  | TRUE
683 | mv_f0_n829 | 22 | b |  | TRUE
684 | mv_f0_n2129 | 22 | b |  | TRUE
685 | mv_f0_n1538 | 22 | b |  | TRUE
686 | mv_f0_n3410 | 22 | b |  | TRUE
687 | mv_f0_n2450 | 22 | b |  | TRUE
688 | mv_f0_n3455 | 22 | b |  | TRUE
689 | mv_f0_n2575 | 22 | b |  | TRUE
690 | mv_f0_n2598 | 22 | b |  | TRUE
691 | mv_f0_n333 | 22 | b |  | TRUE
692 | mv_f0_n3695 | 22 | b |  | TRUE
693 | mv_f0_n1749 | 22 | b |  | TRUE
694 | mv_f0_n2638 | 22 | b |  | TRUE
695 | mv_f0_n3080 | 22 | b |  | TRUE
696 | mv_f0_n2013 | 22 | b |  | TRUE
697 | mv_f0_n141 | 22 | b |  | TRUE
698 | mv_f0_n2601 | 22 | b |  | TRUE
699 | mv_f0_n3322 | 22 | b |  | TRUE
700 | mv_f0_n776 | 22 | b |  | TRUE
701 | mv_f0_n2272 | 22 | b |  | TRUE
702 | mv_f0_n1290 | 22 | b |  | TRUE
703 | mv_f0_n3831 | 22 | b |  | TRUE
704 | mv_f0_n335 | 22 | b |  | TRUE
705 | mv_f0_n3964 | 22 | b |  | TRUE
706 | mv_f0_n1838 | 22 | b |  | TRUE
707 | mv_f0_n202 | 22 | b |  | TRUE
708 | mv_f0_n1788 | 22 | b |  | TRUE
709 | mv_f0_n2483 | 22 | b |  | TRUE
710 | mv_f0_n12 | 22 | b |  | TRUE
711 | mv_f0_n1414 | 22 | b |  | TRUE
712 | mv_f0_n576 | 22 | b |  | TRUE
713 | mv_f0_n555 | 22 | b |  | TRUE
714 | mv_f0_n880 | 22 | b |  | TRUE
715 | mv_f0_n4126 | 22 | b |  | TRUE
716 | mv_f0_n773 | 22 | b |  | TRUE
717 | mv_f0_n3072 | 22 | b |  | TRUE
718 | mv_f0_n3335 | 22 | b |  | TRUE
719 | mv_f0_n2413 | 22 | b |  | TRUE
720 | mv_f0_n3978 | 22 | b |  | TRUE
721 | mv_f0_n868 | 22 | b |  | TRUE
722 | mv_f0_n2145 | 22 | b |  | TRUE
723 | mv_f0_n3364 | 22 | b |  | TRUE
724 | mv_f0_n2573 | 22 | b |  | TRUE
725 | mv_f0_n94 | 22 | b |  | TRUE
726 | mv_f0_n1127 | 22 | b |  | TRUE
727 | mv_f0_n1374 | 22 | b |  | TRUE
728 | mv_f0_n2687 | 22 | b |  | TRUE
729 | mv_f0_n2669 | 22 | b |  | TRUE
730 | mv_f0_n2812 | 22 | b |  | TRUE
731 | mv_f0_n2828 | 22 | b |  | TRUE
732 | mv_f0_n934 | 22 | b |  | TRUE
733 | mv_f0_n3979 | 22 | b |  | TRUE
734 | mv_f0_n340 | 22 | b |  | TRUE
735 | mv_f0_n1373 | 22 | b |  | TRUE
736 | mv_f0_n2365 | 22 | b |  | TRUE
737 | mv_f0_n3858 | 22 | b |  | TRUE
738 | mv_f0_n1112 | 22 | b |  | TRUE
739 | mv_f0_n813 | 22 | b |  | TRUE
740 | mv_f0_n1228 | 22 | b |  | TRUE
741 | mv_f0_n3084 | 22 | b |  | TRUE
742 | mv_f0_n1098 | 22 | b |  | TRUE
743 | mv_f0_n2206 | 22 | b |  | TRUE
744 | mv_f0_n3895 | 22 | b |  | TRUE
745 | mv_f0_n84 | 22 | b |  | TRUE
746 | mv_f0_n2943 | 22 | b |  | TRUE
747 | mv_f0_n1569 | 22 | b |  | TRUE
748 | mv_f0_n1986 | 22 | b |  | TRUE
749 | mv_f0_n909 | 22 | b |  | TRUE
750 | mv_f0_n1469 | 22 | b |  | TRUE
751 | mv_f0_n307 | 22 | b |  | TRUE
752 | mv_f0_n3991 | 22 | b |  | TRUE
753 | mv_f0_n1855 | 22 | b |  | TRUE
754 | mv_f0_n3873 | 22 | b |  | TRUE
755 | mv_f0_n3846 | 22 | b |  | TRUE
756 | mv_f0_n3373 | 22 | b |  | TRUE
757 | mv_f0_n2237 | 22 | b |  | TRUE
758 | mv_f0_n4129 | 22 | b |  | TRUE
759 | mv_f0_n912 | 22 | b |  | TRUE
760 | mv_f0_n915 | 22 | b |  | TRUE
761 | mv_f0_n3295 | 22 | b |  | TRUE
762 | mv_f0_n4004 | 22 | b |  | TRUE
763 | mv_f0_n81 | 22 | b |  | TRUE
764 | mv_f0_n2070 | 22 | b |  | TRUE
765 | mv_f0_n1049 | 22 | b |  | TRUE
766 | mv_f0_n303 | 22 | b |  | TRUE
767 | mv_f0_n2041 | 22 | b |  | TRUE
768 | mv_f0_n628 | 22 | b |  | TRUE
769 | mv_f0_n631 | 22 | b |  | TRUE
770 | mv_f0_n1916 | 22 | b |  | TRUE
771 | mv_f0_n1165 | 22 | b |  | TRUE
772 | mv_f0_n1314 | 22 | b |  | TRUE
773 | mv_f0_n3886 | 22 | b |  | TRUE
774 | mv_f0_n2076 | 22 | b |  | TRUE
775 | mv_f0_n2417 | 22 | b |  | TRUE
776 | mv_f0_n2252 | 22 | b |  | TRUE
777 | mv_f0_n2580 | 22 | b |  | TRUE
778 | mv_f0_n1850 | 22 | b |  | TRUE
779 | mv_f0_n3806 | 22 | b |  | TRUE
780 | mv_f0_n2914 | 22 | b |  | TRUE
781 | mv_f0_n1011 | 22 | b |  | TRUE
782 | mv_f0_n3864 | 22 | b |  | TRUE
783 | mv_f0_n2683 | 22 | b |  | TRUE
784 | mv_f0_n3915 | 22 | b |  | TRUE
785 | mv_f0_n1862 | 22 | b |  | TRUE
786 | mv_f0_n1595 | 22 | b |  | TRUE
787 | mv_f0_n1326 | 22 | b |  | TRUE
788 | mv_f0_n21 | 22 | b |  | TRUE
789 | mv_f0_n1166 | 22 | b |  | TRUE
790 | mv_f0_n1258 | 22 | b |  | TRUE
791 | mv_f0_n3119 | 22 | b |  | TRUE
792 | mv_f0_n1285 | 22 | b |  | TRUE
793 | mv_f0_n415 | 22 | b |  | TRUE
794 | mv_f0_n2975 | 22 | b |  | TRUE
795 | mv_f0_n828 | 22 | b |  | TRUE
796 | mv_f0_n3525 | 22 | b |  | TRUE
797 | mv_f0_n1114 | 22 | b |  | TRUE
798 | mv_f0_n1024 | 22 | b |  | TRUE
799 | mv_f0_n1440 | 22 | b |  | TRUE
800 | mv_f0_n22 | 22 | b |  | TRUE
801 | mv_f0_n3134 | 22 | b |  | TRUE
802 | mv_f0_n77 | 22 | b |  | TRUE
803 | mv_f0_n1338 | 22 | b |  | TRUE
804 | mv_f0_n3868 | 22 | b |  | TRUE
805 | mv_f0_n64 | 22 | b |  | TRUE
806 | mv_f0_n2278 | 22 | b |  | TRUE
807 | mv_f0_n1874 | 22 | b |  | TRUE
808 | mv_f0_n3409 | 22 | b |  | TRUE
809 | mv_f0_n2659 | 22 | b |  | TRUE
810 | mv_f0_n3565 | 22 | b |  | TRUE
811 | mv_f0_n3344 | 22 | b |  | TRUE
812 | mv_f0_n1188 | 22 | b |  | TRUE
813 | mv_f0_n612 | 22 | b |  | TRUE
814 | mv_f0_n3581 | 22 | b |  | TRUE
815 | mv_f0_n1705 | 22 | b |  | TRUE
816 | mv_f0_n2262 | 22 | b |  | TRUE
817 | mv_f0_n2287 | 22 | b |  | TRUE
818 | mv_f0_n1557 | 22 | b |  | TRUE
819 | mv_f0_n1888 | 22 | b |  | TRUE
820 | mv_f0_n3825 | 22 | b |  | TRUE
821 | mv_f0_n3315 | 22 | b |  | TRUE
822 | mv_f0_n87 | 22 | b |  | TRUE
823 | mv_f0_n3422 | 22 | b |  | TRUE
824 | mv_f0_n3982 | 22 | b |  | TRUE
825 | mv_f0_n841 | 22 | b |  | TRUE
826 | mv_f0_n3189 | 22 | b |  | TRUE
827 | mv_f0_n3732 | 22 | b |  | TRUE
828 | mv_f0_n3297 | 22 | b |  | TRUE
829 | mv_f0_n2814 | 22 | b |  | TRUE
830 | mv_f0_n30 | 22 | b |  | TRUE
831 | mv_f0_n921 | 22 | b |  | TRUE
832 | mv_f0_n1032 | 22 | b |  | TRUE
833 | mv_f0_n2508 | 22 | b |  | TRUE
834 | mv_f0_n3601 | 22 | b |  | TRUE
835 | mv_f0_n4007 | 22 | b |  | TRUE
836 | mv_f0_n2300 | 22 | b |  | TRUE
837 | mv_f0_n1901 | 22 | b |  | TRUE
838 | mv_f0_n1701 | 22 | b |  | TRUE
839 | mv_f0_n567 | 22 | b |  | TRUE
840 | mv_f0_n3636 | 22 | b |  | TRUE
841 | mv_f0_n3664 | 22 | b |  | TRUE
842 | mv_f0_n3974 | 22 | b |  | TRUE
843 | mv_f0_n4138 | 22 | b |  | TRUE
844 | mv_f0_n2832 | 22 | b |  | TRUE
845 | mv_f0_n193 | 22 | b |  | TRUE
846 | mv_f0_n3221 | 22 | b |  | TRUE
847 | mv_f0_n114 | 22 | b |  | TRUE
848 | mv_f0_n1369 | 22 | b |  | TRUE
849 | mv_f0_n3998 | 22 | b |  | TRUE
850 | mv_f0_n4000 | 22 | b |  | TRUE
851 | mv_f0_n2201 | 22 | b |  | TRUE
852 | mv_f0_n3736 | 22 | b |  | TRUE
853 | mv_f0_n2805 | 22 | b |  | TRUE
854 | mv_f0_n3177 | 22 | b |  | TRUE
855 | mv_f0_n855 | 22 | b |  | TRUE
856 | mv_f0_n1909 | 22 | b |  | TRUE
857 | mv_f0_n1823 | 22 | b |  | TRUE
858 | mv_f0_n3950 | 22 | b |  | TRUE
859 | mv_f0_n3520 | 22 | b |  | TRUE
860 | mv_f0_n2308 | 22 | b |  | TRUE
861 | mv_f0_n937 | 22 | b |  | TRUE
862 | mv_f0_n4068 | 22 | b |  | TRUE
863 | mv_f0_n525 | 22 | b |  | TRUE
864 | mv_f0_n2722 | 22 | b |  | TRUE
865 | mv_f0_n2753 | 22 | b |  | TRUE
866 | mv_f0_n3988 | 22 | b |  | TRUE
867 | mv_f0_n58 | 22 | b |  | TRUE
868 | mv_f0_n1365 | 22 | b |  | TRUE
869 | mv_f0_n983 | 22 | b |  | TRUE
870 | mv_f0_n979 | 22 | b |  | TRUE
871 | mv_f0_n1379 | 22 | b |  | TRUE
872 | mv_f0_n1339 | 22 | b |  | TRUE
873 | mv_f0_n3343 | 22 | b |  | TRUE
874 | mv_f0_n1921 | 22 | b |  | TRUE
875 | mv_f0_n523 | 22 | b |  | TRUE
876 | mv_f0_n4077 | 22 | b |  | TRUE
877 | mv_f0_n2801 | 22 | b |  | TRUE
878 | mv_f0_n1104 | 22 | b |  | TRUE
879 | mv_f0_n950 | 22 | b |  | TRUE
880 | mv_f0_n3287 | 22 | b |  | TRUE
881 | mv_f0_n396 | 22 | b |  | TRUE
882 | mv_f0_n3353 | 22 | b |  | TRUE
883 | mv_f0_n3763 | 22 | b |  | TRUE
884 | mv_f0_n3491 | 22 | b |  | TRUE
885 | mv_f0_n3384 | 22 | b |  | TRUE
886 | mv_f0_n2843 | 22 | b |  | TRUE
887 | mv_f0_n629 | 22 | b |  | TRUE
888 | mv_f0_n3583 | 22 | b |  | TRUE
889 | mv_f0_n1935 | 22 | b |  | TRUE
890 | mv_f0_n2846 | 22 | b |  | TRUE
891 | mv_f0_n3089 | 22 | b |  | TRUE
892 | mv_f0_n1925 | 22 | b |  | TRUE
893 | mv_f0_n2731 | 22 | b |  | TRUE
894 | mv_f0_n1330 | 22 | b |  | TRUE
895 | mv_f0_n2446 | 22 | b |  | TRUE
896 | mv_f0_n984 | 22 | b |  | TRUE
897 | mv_f0_n2866 | 22 | b |  | TRUE
898 | mv_f0_n3779 | 22 | b |  | TRUE
899 | mv_f0_n2233 | 22 | b |  | TRUE
900 | mv_f0_n972 | 22 | b |  | TRUE
901 | mv_f0_n654 | 22 | b |  | TRUE
902 | mv_f0_n848 | 22 | b |  | TRUE
903 | mv_f0_n1936 | 22 | b |  | TRUE
904 | mv_f0_n2937 | 22 | b |  | TRUE
905 | mv_f0_n3223 | 22 | b |  | TRUE
906 | mv_f0_n1103 | 22 | b |  | TRUE
907 | mv_f0_n1637 | 22 | b |  | TRUE
908 | mv_f0_n2273 | 22 | b |  | TRUE
909 | mv_f0_n3543 | 22 | b |  | TRUE
910 | mv_f0_n1568 | 22 | b |  | TRUE
911 | mv_f0_n186 | 22 | b |  | TRUE
912 | mv_f0_n3787 | 22 | b |  | TRUE
913 | mv_f0_n1271 | 22 | b |  | TRUE
914 | mv_f0_n1679 | 22 | b |  | TRUE
915 | mv_f0_n1375 | 22 | b |  | TRUE
916 | mv_f0_n1362 | 22 | b |  | TRUE
917 | mv_f0_n2249 | 22 | b |  | TRUE
918 | mv_f0_n1275 | 22 | b |  | TRUE
919 | mv_f0_n666 | 22 | b |  | TRUE
920 | mv_f0_n1316 | 22 | b |  | TRUE
921 | mv_f0_n3237 | 22 | b |  | TRUE
922 | mv_f0_n1377 | 22 | b |  | TRUE
923 | mv_f0_n2261 | 22 | b |  | TRUE
924 | mv_f0_n1983 | 22 | b |  | TRUE
925 | mv_f0_n2681 | 22 | b |  | TRUE
926 | mv_f0_n3788 | 22 | b |  | TRUE
927 | mv_f0_n2449 | 22 | b |  | TRUE
928 | mv_f0_n368 | 22 | b |  | TRUE
929 | mv_f0_n587 | 22 | b |  | TRUE
930 | mv_f0_n291 | 22 | b |  | TRUE
931 | mv_f0_n313 | 22 | b |  | TRUE
932 | mv_f0_n1121 | 22 | b |  | TRUE
933 | mv_f0_n1411 | 22 | b |  | TRUE
934 | mv_f0_n827 | 22 | b |  | TRUE
935 | mv_f0_n3936 | 22 | b |  | TRUE
936 | mv_f0_n3751 | 22 | b |  | TRUE
937 | mv_f0_n755 | 22 | b |  | TRUE
938 | mv_f0_n3614 | 22 | b |  | TRUE
939 | mv_f0_n465 | 22 | b |  | TRUE
940 | mv_f0_n2391 | 22 | b |  | TRUE
941 | mv_f0_n372 | 22 | b |  | TRUE
942 | mv_f0_n3526 | 22 | b |  | TRUE
943 | mv_f0_n2197 | 22 | b |  | TRUE
944 | mv_f0_n2208 | 22 | b |  | TRUE
945 | mv_f0_n3838 | 22 | b |  | TRUE
946 | mv_f0_n3496 | 22 | b |  | TRUE
947 | mv_f0_n3479 | 22 | b |  | TRUE
948 | mv_f0_n2727 | 22 | b |  | TRUE
949 | mv_f0_n497 | 22 | b |  | TRUE
950 | mv_f0_n615 | 22 | b |  | TRUE
951 | mv_f0_n192 | 22 | b |  | TRUE
952 | mv_f0_n3464 | 22 | b |  | TRUE
953 | mv_f0_n3504 | 22 | b |  | TRUE
954 | mv_f0_n326 | 22 | b |  | TRUE
955 | mv_f0_n301 | 22 | b |  | TRUE
956 | mv_f0_n1956 | 22 | b |  | TRUE
957 | mv_f0_n1505 | 22 | b |  | TRUE
958 | mv_f0_n876 | 22 | b |  | TRUE
959 | mv_f0_n1096 | 22 | b |  | TRUE
960 | mv_f0_n728 | 22 | b |  | TRUE
961 | mv_f0_n2640 | 22 | b |  | TRUE
962 | mv_f0_n2221 | 22 | b |  | TRUE
963 | mv_f0_n421 | 22 | b |  | TRUE
964 | mv_f0_n2143 | 22 | b |  | TRUE
965 | mv_f0_n2949 | 22 | b |  | TRUE
966 | mv_f0_n2989 | 22 | b |  | TRUE
967 | mv_f0_n3420 | 22 | b |  | TRUE
968 | mv_f0_n1836 | 22 | b |  | TRUE
969 | mv_f0_n2796 | 22 | b |  | TRUE
970 | mv_f0_n133 | 22 | b |  | TRUE
971 | mv_f0_n3611 | 22 | b |  | TRUE
972 | mv_f0_n2977 | 22 | b |  | TRUE
973 | mv_f0_n1308 | 22 | b |  | TRUE
974 | mv_f0_n1798 | 22 | b |  | TRUE
975 | mv_f0_n72 | 22 | b |  | TRUE
976 | mv_f0_n337 | 22 | b |  | TRUE
977 | mv_f0_n1007 | 22 | b |  | TRUE
978 | mv_f0_n2387 | 22 | b |  | TRUE
979 | mv_f0_n3908 | 22 | b |  | TRUE
980 | mv_f0_n2954 | 22 | b |  | TRUE
981 | mv_f0_n1302 | 22 | b |  | TRUE
982 | mv_f0_n244 | 22 | b |  | TRUE
983 | mv_f0_n1665 | 22 | b |  | TRUE
984 | mv_f0_n3568 | 22 | b |  | TRUE
985 | mv_f0_n2724 | 22 | b |  | TRUE
986 | mv_f0_n2651 | 22 | b |  | TRUE
987 | mv_f0_n3851 | 22 | b |  | TRUE
988 | mv_f0_n3478 | 22 | b |  | TRUE
989 | mv_f0_n3576 | 22 | b |  | TRUE
990 | mv_f0_n2646 | 22 | b |  | TRUE
991 | mv_f0_n3641 | 22 | b |  | TRUE
992 | mv_f0_n1014 | 22 | b |  | TRUE
993 | mv_f0_n3536 | 22 | b |  | TRUE
994 | mv_f0_n3685 | 22 | b |  | TRUE
995 | mv_f0_n3717 | 22 | b |  | TRUE
996 | mv_f0_n353 | 22 | b |  | TRUE
997 | mv_f0_n3451 | 22 | b |  | TRUE
998 | mv_f0_n971 | 22 | b |  | TRUE
999 | mv_f0_n3812 | 22 | b |  | TRUE
1000 | mv_f0_n3187 | 22 | b |  | TRUE
1001 | mv_f0_n2929 | 22 | b |  | TRUE
1002 | mv_f0_n3739 | 22 | b |  | TRUE
1003 | mv_f0_n149 | 22 | b |  | TRUE
1004 | mv_f0_n374 | 22 | b |  | TRUE
1005 | mv_f0_n733 | 22 | b |  | TRUE
1006 | mv_f0_n605 | 22 | b |  | TRUE
1007 | mv_f0_n3154 | 22 | b |  | TRUE
1008 | mv_f0_n3494 | 22 | b |  | TRUE
1009 | mv_f0_n2965 | 22 | b |  | TRUE
1010 | mv_f0_n2426 | 22 | b |  | TRUE
1011 | mv_f0_n1123 | 22 | b |  | TRUE
1012 | mv_f0_n801 | 22 | b |  | TRUE
1013 | mv_f0_n3519 | 22 | b |  | TRUE
1014 | mv_f0_n3551 | 22 | b |  | TRUE
1015 | mv_f0_n469 | 22 | b |  | TRUE
1016 | mv_f0_n366 | 22 | b |  | TRUE
1017 | mv_f0_n2229 | 22 | b |  | TRUE
1018 | mv_f0_n3203 | 22 | b |  | TRUE
1019 | mv_f0_n2159 | 22 | b |  | TRUE
1020 | mv_f0_n635 | 22 | b |  | TRUE
1021 | mv_f0_n2614 | 22 | b |  | TRUE
1022 | mv_f0_n1324 | 22 | b |  | TRUE
1023 | mv_f0_n3331 | 22 | b |  | TRUE
1024 | mv_f0_n158 | 22 | b |  | TRUE
1025 | mv_f0_n681 | 22 | b |  | TRUE
1026 | mv_f0_n3503 | 22 | b |  | TRUE
1027 | mv_f0_n1927 | 22 | b |  | TRUE
1028 | mv_f0_n875 | 22 | b |  | TRUE
1029 | mv_f0_n1707 | 22 | b |  | TRUE
1030 | mv_f0_n847 | 22 | b |  | TRUE
1031 | mv_f0_n3579 | 22 | b |  | TRUE
1032 | mv_f0_n521 | 22 | b |  | TRUE
1033 | mv_f0_n3019 | 22 | b |  | TRUE
1034 | mv_f0_n3115 | 22 | b |  | TRUE
1035 | mv_f0_n1960 | 22 | b |  | TRUE
1036 | mv_f0_n1336 | 22 | b |  | TRUE
1037 | mv_f0_n1730 | 22 | b |  | TRUE
1038 | mv_f0_n2626 | 22 | b |  | TRUE
1039 | mv_f0_n2994 | 22 | b |  | TRUE
1040 | mv_f0_n557 | 22 | b |  | TRUE
1041 | mv_f0_n2998 | 22 | b |  | TRUE
1042 | mv_f0_n3518 | 22 | b |  | TRUE
1043 | mv_f0_n3580 | 22 | b |  | TRUE
1044 | mv_f0_n393 | 22 | b |  | TRUE
1045 | mv_f0_n1721 | 22 | b |  | TRUE
1046 | mv_f0_n2036 | 22 | b |  | TRUE
1047 | mv_f0_n1348 | 22 | b |  | TRUE
1048 | mv_f0_n181 | 22 | b |  | TRUE
1049 | mv_f0_n170 | 22 | b |  | TRUE
1050 | mv_f0_n2641 | 22 | b |  | TRUE
1051 | mv_f0_n637 | 22 | b |  | TRUE
1052 | mv_f0_n3304 | 22 | b |  | TRUE
1053 | mv_f0_n996 | 22 | b |  | TRUE
1054 | mv_f0_n3131 | 22 | b |  | TRUE
1055 | mv_f0_n3535 | 22 | b |  | TRUE
1056 | mv_f0_n2170 | 22 | b |  | TRUE
1057 | mv_f0_n2750 | 22 | b |  | TRUE
1058 | mv_f0_n2173 | 22 | b |  | TRUE
1059 | mv_f0_n407 | 22 | b |  | TRUE
1060 | mv_f0_n376 | 22 | b |  | TRUE
1061 | mv_f0_n1363 | 22 | b |  | TRUE
1062 | mv_f0_n2655 | 22 | b |  | TRUE
1063 | mv_f0_n887 | 22 | b |  | TRUE
1064 | mv_f0_n3848 | 22 | b |  | TRUE
1065 | mv_f0_n3552 | 22 | b |  | TRUE
1066 | mv_f0_n161 | 22 | b |  | TRUE
1067 | mv_f0_n3943 | 22 | b |  | TRUE
1068 | mv_f0_n3712 | 22 | b |  | TRUE
1069 | mv_f0_n723 | 22 | b |  | TRUE
1070 | mv_f0_n1974 | 22 | b |  | TRUE
1071 | mv_f0_n2771 | 22 | b |  | TRUE
1072 | mv_f0_n3705 | 22 | b |  | TRUE
1073 | mv_f0_n815 | 22 | b |  | TRUE
1074 | mv_f0_n2852 | 22 | b |  | TRUE
1075 | mv_f0_n2006 | 22 | b |  | TRUE
1076 | mv_f0_n3953 | 22 | b |  | TRUE
1077 | mv_f0_n683 | 22 | b |  | TRUE
1078 | mv_f0_n2833 | 22 | b |  | TRUE
1079 | mv_f0_n3589 | 22 | b |  | TRUE
1080 | mv_f0_n175 | 22 | b |  | TRUE
1081 | mv_f0_n3941 | 22 | b |  | TRUE
1082 | mv_f0_n1229 | 22 | b |  | TRUE
1083 | mv_f0_n1376 | 22 | b |  | TRUE
1084 | mv_f0_n3721 | 22 | b |  | TRUE
1085 | mv_f0_n2141 | 22 | b |  | TRUE
1086 | mv_f0_n3937 | 22 | b |  | TRUE
1087 | mv_f0_n1847 | 22 | b |  | TRUE
1088 | mv_f0_n3624 | 22 | b |  | TRUE
1089 | mv_f0_n3562 | 22 | b |  | TRUE
1090 | mv_f0_n3255 | 22 | b |  | TRUE
1091 | mv_f0_n3862 | 22 | b |  | TRUE
1092 | mv_f0_n1015 | 22 | b |  | TRUE
1093 | mv_f0_n3761 | 22 | b |  | TRUE
1094 | mv_f0_n3617 | 22 | b |  | TRUE
1095 | mv_f0_n2018 | 22 | b |  | TRUE
1096 | mv_f0_n433 | 22 | b |  | TRUE
1097 | mv_f0_n3065 | 22 | b |  | TRUE
1098 | mv_f0_n237 | 22 | b |  | TRUE
1099 | mv_f0_n2960 | 22 | b |  | TRUE
1100 | mv_f0_n2290 | 22 | b |  | TRUE
1101 | mv_f0_n1183 | 22 | b |  | TRUE
1102 | mv_f0_n3267 | 22 | b |  | TRUE
1103 | mv_f0_n2895 | 22 | b |  | TRUE
1104 | mv_f0_n534 | 22 | b |  | TRUE
1105 | mv_f0_n3319 | 22 | b |  | TRUE
1106 | mv_f0_n877 | 22 | b |  | TRUE
1107 | mv_f0_n446 | 22 | b |  | TRUE
1108 | mv_f0_n1028 | 22 | b |  | TRUE
1109 | mv_f0_n252 | 22 | b |  | TRUE
1110 | mv_f0_n3040 | 22 | b |  | TRUE
1111 | mv_f0_n3041 | 22 | b |  | TRUE
1112 | mv_f0_n885 | 22 | b |  | TRUE
1113 | mv_f0_n886 | 22 | b |  | TRUE
1114 | mv_f0_n2409 | 22 | b |  | TRUE
1115 | mv_f0_n1191 | 22 | b |  | TRUE
1116 | mv_f0_n611 | 22 | b |  | TRUE
1117 | mv_f0_n606 | 22 | b |  | TRUE
1118 | mv_f0_n2763 | 22 | b |  | TRUE
1119 | mv_f0_n1042 | 22 | b |  | TRUE
1120 | mv_f0_n2794 | 22 | b |  | TRUE
1121 | mv_f0_n721 | 22 | b |  | TRUE
1122 | mv_f0_n2294 | 22 | b |  | TRUE
1123 | mv_f0_n3158 | 22 | b |  | TRUE
1124 | mv_f0_n4009 | 22 | b |  | TRUE
1125 | mv_f0_n3107 | 22 | b |  | TRUE
1126 | mv_f0_n3062 | 22 | b |  | TRUE
1127 | mv_f0_n2061 | 22 | b |  | TRUE
1128 | mv_f0_n2981 | 22 | b |  | TRUE
1129 | mv_f0_n1905 | 22 | b |  | TRUE
1130 | mv_f0_n2701 | 22 | b |  | TRUE
1131 | mv_f0_n2491 | 22 | b |  | TRUE
1132 | mv_f0_n3916 | 22 | b |  | TRUE
1133 | mv_f0_n4143 | 22 | b |  | TRUE
1134 | mv_f0_n1405 | 22 | b |  | TRUE
1135 | mv_f0_n38 | 22 | b |  | TRUE
1136 | mv_f0_n3637 | 22 | b |  | TRUE
1137 | mv_f0_n1649 | 22 | b |  | TRUE
1138 | mv_f0_n3574 | 22 | b |  | TRUE
1139 | mv_f0_n1054 | 22 | b |  | TRUE
1140 | mv_f0_n3902 | 22 | b |  | TRUE
1141 | mv_f0_n470 | 22 | b |  | TRUE
1142 | mv_f0_n1247 | 22 | b |  | TRUE
1143 | mv_f0_n2790 | 22 | b |  | TRUE
1144 | mv_f0_n942 | 22 | b |  | TRUE
1145 | mv_f0_n3778 | 22 | b |  | TRUE
1146 | mv_f0_n2995 | 22 | b |  | TRUE
1147 | mv_f0_n3827 | 22 | b |  | TRUE
1148 | mv_f0_n2704 | 22 | b |  | TRUE
1149 | mv_f0_n2376 | 22 | b |  | TRUE
1150 | mv_f0_n3927 | 22 | b |  | TRUE
1151 | mv_f0_n3961 | 22 | b |  | TRUE
1152 | mv_f0_n1662 | 22 | b |  | TRUE
1153 | mv_f0_n947 | 22 | b |  | TRUE
1154 | mv_f0_n966 | 22 | b |  | TRUE
1155 | mv_f0_n932 | 22 | b |  | TRUE
1156 | mv_f0_n1931 | 22 | b |  | TRUE
1157 | mv_f0_n956 | 22 | b |  | TRUE
1158 | mv_f0_n2127 | 22 | b |  | TRUE
1159 | mv_f0_n2754 | 22 | b |  | TRUE
1160 | mv_f0_n1809 | 22 | b |  | TRUE
1161 | mv_f0_n3007 | 22 | b |  | TRUE
1162 | mv_f0_n835 | 22 | b |  | TRUE
1163 | mv_f0_n1220 | 22 | b |  | TRUE
1164 | mv_f0_n664 | 22 | b |  | TRUE
1165 | mv_f0_n802 | 22 | b |  | TRUE
1166 | mv_f0_n778 | 22 | b |  | TRUE
1167 | mv_f0_n2066 | 22 | b |  | TRUE
1168 | mv_f0_n4135 | 22 | b |  | TRUE
1169 | mv_f0_n3308 | 22 | b |  | TRUE
1170 | mv_f0_n1077 | 22 | b |  | TRUE
1171 | mv_f0_n2091 | 22 | b |  | TRUE
1172 | mv_f0_n286 | 22 | b |  | TRUE
1173 | mv_f0_n185 | 22 | b |  | TRUE
1174 | mv_f0_n3017 | 22 | b |  | TRUE
1175 | mv_f0_n3933 | 22 | b |  | TRUE
1176 | mv_f0_n4011 | 22 | b |  | TRUE
1177 | mv_f0_n3305 | 22 | b |  | TRUE
1178 | mv_f0_n3151 | 22 | b |  | TRUE
1179 | mv_f0_n3259 | 22 | b |  | TRUE
1180 | mv_f0_n3260 | 22 | b |  | TRUE
1181 | mv_f0_n1818 | 22 | b |  | TRUE
1182 | mv_f0_n836 | 22 | b |  | TRUE
1183 | mv_f0_n1259 | 22 | b |  | TRUE
1184 | mv_f0_n4067 | 22 | b |  | TRUE
1185 | mv_f0_n3355 | 22 | b |  | TRUE
1186 | mv_f0_n2740 | 22 | b |  | TRUE
1187 | mv_f0_n849 | 22 | b |  | TRUE
1188 | mv_f0_n3133 | 22 | b |  | TRUE
1189 | mv_f0_n1090 | 22 | b |  | TRUE
1190 | mv_f0_n2541 | 22 | b |  | TRUE
1191 | mv_f0_n1764 | 22 | b |  | TRUE
1192 | mv_f0_n811 | 22 | b |  | TRUE
1193 | mv_f0_n3031 | 22 | b |  | TRUE
1194 | mv_f0_n406 | 22 | b |  | TRUE
1195 | mv_f0_n907 | 22 | b |  | TRUE
1196 | mv_f0_n910 | 22 | b |  | TRUE
1197 | mv_f0_n1886 | 22 | b |  | TRUE
1198 | mv_f0_n2829 | 22 | b |  | TRUE
1199 | mv_f0_n3649 | 22 | b |  | TRUE
1200 | mv_f0_n1560 | 22 | b |  | TRUE
1201 | mv_f0_n3183 | 22 | b |  | TRUE
1202 | mv_f0_n3694 | 22 | b |  | TRUE
1203 | mv_f0_n3640 | 22 | b |  | TRUE
1204 | mv_f0_n1459 | 22 | b |  | TRUE
1205 | mv_f0_n2370 | 22 | b |  | TRUE
1206 | mv_f0_n1776 | 22 | b |  | TRUE
1207 | mv_f0_n3379 | 22 | b |  | TRUE
1208 | mv_f0_n2536 | 22 | b |  | TRUE
1209 | mv_f0_n2558 | 22 | b |  | TRUE
1210 | mv_f0_n2534 | 22 | b |  | TRUE
1211 | mv_f0_n592 | 22 | b |  | TRUE
1212 | mv_f0_n2679 | 22 | b |  | TRUE
1213 | mv_f0_n1849 | 22 | b |  | TRUE
1214 | mv_f0_n1748 | 22 | b |  | TRUE
1215 | mv_f0_n890 | 22 | b |  | TRUE
1216 | mv_f0_n1930 | 22 | b |  | TRUE
1217 | mv_f0_n578 | 22 | b |  | TRUE
1218 | mv_f0_n3798 | 22 | b |  | TRUE
1219 | mv_f0_n1002 | 22 | b |  | TRUE
1220 | mv_f0_n1666 | 22 | b |  | TRUE
1221 | mv_f0_n1661 | 22 | b |  | TRUE
1222 | mv_f0_n2128 | 22 | b |  | TRUE
1223 | mv_f0_n2620 | 22 | b |  | TRUE
1224 | mv_f0_n3560 | 22 | b |  | TRUE
1225 | mv_f0_n2773 | 22 | b |  | TRUE
1226 | mv_f0_n2942 | 22 | b |  | TRUE
1227 | mv_f0_n277 | 22 | b |  | TRUE
1228 | mv_f0_n1758 | 22 | b |  | TRUE
1229 | mv_f0_n2634 | 22 | b |  | TRUE
1230 | mv_f0_n1268 | 22 | b |  | TRUE
1231 | mv_f0_n3610 | 22 | b |  | TRUE
1232 | mv_f0_n1528 | 22 | b |  | TRUE
1233 | mv_f0_n3430 | 22 | b |  | TRUE
1234 | mv_f0_n736 | 22 | b |  | TRUE
1235 | mv_f0_n1019 | 22 | b |  | TRUE
1236 | mv_f0_n2453 | 22 | b |  | TRUE
1237 | mv_f0_n1766 | 22 | b |  | TRUE
1238 | mv_f0_n2647 | 22 | b |  | TRUE
1239 | mv_f0_n2523 | 22 | b |  | TRUE
1240 | mv_f0_n390 | 22 | b |  | TRUE
1241 | mv_f0_n2964 | 22 | b |  | TRUE
1242 | mv_f0_n2166 | 22 | b |  | TRUE
1243 | mv_f0_n3249 | 22 | b |  | TRUE
1244 | mv_f0_n3428 | 22 | b |  | TRUE
1245 | mv_f0_n1030 | 22 | b |  | TRUE
1246 | mv_f0_n1792 | 22 | b |  | TRUE
1247 | mv_f0_n2157 | 22 | b |  | TRUE
1248 | mv_f0_n4021 | 22 | b |  | TRUE
1249 | mv_f0_n3690 | 22 | b |  | TRUE
1250 | mv_f0_n56 | 22 | b |  | TRUE
1251 | mv_f0_n1777 | 22 | b |  | TRUE
1252 | mv_f0_n1805 | 22 | b |  | TRUE
1253 | mv_f0_n1563 | 22 | b |  | TRUE
1254 | mv_f0_n2961 | 22 | b |  | TRUE
1255 | mv_f0_n3239 | 22 | b |  | TRUE
1256 | mv_f0_n2185 | 22 | b |  | TRUE
1257 | mv_f0_n646 | 22 | b |  | TRUE
1258 | mv_f0_n1972 | 22 | b |  | TRUE
1259 | mv_f0_n2637 | 22 | b |  | TRUE
1260 | mv_f0_n2498 | 22 | b |  | TRUE
1261 | mv_f0_n2476 | 22 | b |  | TRUE
1262 | mv_f0_n785 | 22 | b |  | TRUE
1263 | mv_f0_n1321 | 22 | b |  | TRUE
1264 | mv_f0_n3537 | 22 | b |  | TRUE
1265 | mv_f0_n1303 | 22 | b |  | TRUE
1266 | mv_f0_n3715 | 22 | b |  | TRUE
1267 | mv_f0_n3913 | 22 | b |  | TRUE
1268 | mv_f0_n1310 | 22 | b |  | TRUE
1269 | mv_f0_n33 | 22 | b |  | TRUE
1270 | mv_f0_n36 | 22 | b |  | TRUE
1271 | mv_f0_n1816 | 22 | b |  | TRUE
1272 | mv_f0_n309 | 22 | b |  | TRUE
1273 | mv_f0_n329 | 22 | b |  | TRUE
1274 | mv_f0_n3470 | 22 | b |  | TRUE
1275 | mv_f0_n1199 | 22 | b |  | TRUE
1276 | mv_f0_n3388 | 22 | b |  | TRUE
1277 | mv_f0_n3975 | 22 | b |  | TRUE
1278 | mv_f0_n2621 | 22 | b |  | TRUE
1279 | mv_f0_n3391 | 22 | b |  | TRUE
1280 | mv_f0_n273 | 22 | b |  | TRUE
1281 | mv_f0_n3016 | 22 | b |  | TRUE
1282 | mv_f0_n2797 | 22 | b |  | TRUE
1283 | mv_f0_n1967 | 22 | b |  | TRUE
1284 | mv_f0_n794 | 22 | b |  | TRUE
1285 | mv_f0_n222 | 22 | b |  | TRUE
1286 | mv_f0_n2516 | 22 | b |  | TRUE
1287 | mv_f0_n1947 | 22 | b |  | TRUE
1288 | mv_f0_n405 | 22 | b |  | TRUE
1289 | mv_f0_n1207 | 22 | b |  | TRUE
1290 | mv_f0_n1046 | 22 | b |  | TRUE
1291 | mv_f0_n3079 | 22 | b |  | TRUE
1292 | mv_f0_n1299 | 22 | b |  | TRUE
1293 | mv_f0_n787 | 22 | b |  | TRUE
1294 | mv_f0_n4031 | 22 | b |  | TRUE
1295 | mv_f0_n1273 | 22 | b |  | TRUE
1296 | mv_f0_n3533 | 22 | b |  | TRUE
1297 | mv_f0_n2945 | 22 | b |  | TRUE
1298 | mv_f0_n284 | 22 | b |  | TRUE
1299 | mv_f0_n15 | 22 | b |  | TRUE
1300 | mv_f0_n3097 | 22 | b |  | TRUE
1301 | mv_f0_n129 | 22 | b |  | TRUE
1302 | mv_f0_n7 | 22 | b |  | TRUE
1303 | mv_f0_n419 | 22 | b |  | TRUE
1304 | mv_f0_n2146 | 22 | b |  | TRUE
1305 | mv_f0_n892 | 22 | b |  | TRUE
1306 | mv_f0_n1056 | 22 | b |  | TRUE
1307 | mv_f0_n3334 | 22 | b |  | TRUE
1308 | mv_f0_n2837 | 22 | b |  | TRUE
1309 | mv_f0_n3365 | 22 | b |  | TRUE
1310 | mv_f0_n1508 | 22 | b |  | TRUE
1311 | mv_f0_n1403 | 22 | b |  | TRUE
1312 | mv_f0_n1378 | 22 | b |  | TRUE
1313 | mv_f0_n980 | 22 | b |  | TRUE
1314 | mv_f0_n938 | 22 | b |  | TRUE
1315 | mv_f0_n408 | 22 | b |  | TRUE
1316 | mv_f0_n552 | 22 | b |  | TRUE
1317 | mv_f0_n2100 | 22 | b |  | TRUE
1318 | mv_f0_n1418 | 22 | b |  | TRUE
1319 | mv_f0_n3714 | 22 | b |  | TRUE
1320 | mv_f0_n3958 | 22 | b |  | TRUE
1321 | mv_f0_n2692 | 22 | b |  | TRUE
1322 | mv_f0_n999 | 22 | b |  | TRUE
1323 | mv_f0_n131 | 22 | b |  | TRUE
1324 | mv_f0_n2776 | 22 | b |  | TRUE
1325 | mv_f0_n2547 | 22 | b |  | TRUE
1326 | mv_f0_n498 | 22 | b |  | TRUE
1327 | mv_f0_n508 | 22 | b |  | TRUE
1328 | mv_f0_n1522 | 22 | b |  | TRUE
1329 | mv_f0_n1296 | 22 | b |  | TRUE
1330 | mv_f0_n861 | 22 | b |  | TRUE
1331 | mv_f0_n2245 | 22 | b |  | TRUE
1332 | mv_f0_n2190 | 22 | b |  | TRUE
1333 | mv_f0_n997 | 22 | b |  | TRUE
1334 | mv_f0_n358 | 22 | b |  | TRUE
1335 | mv_f0_n486 | 22 | b |  | TRUE
1336 | mv_f0_n1910 | 22 | b |  | TRUE
1337 | mv_f0_n515 | 22 | b |  | TRUE
1338 | mv_f0_n477 | 22 | b |  | TRUE
1339 | mv_f0_n3416 | 22 | b |  | TRUE
1340 | mv_f0_n1675 | 22 | b |  | TRUE
1341 | mv_f0_n1531 | 22 | b |  | TRUE
1342 | mv_f0_n2404 | 22 | b |  | TRUE
1343 | mv_f0_n930 | 22 | b |  | TRUE
1344 | mv_f0_n908 | 22 | b |  | TRUE
1345 | mv_f0_n1062 | 22 | b |  | TRUE
1346 | mv_f0_n1041 | 22 | b |  | TRUE
1347 | mv_f0_n744 | 22 | b |  | TRUE
1348 | mv_f0_n426 | 22 | b |  | TRUE
1349 | mv_f0_n411 | 22 | b |  | TRUE
1350 | mv_f0_n1642 | 22 | b |  | TRUE
1351 | mv_f0_n833 | 22 | b |  | TRUE
1352 | mv_f0_n992 | 22 | b |  | TRUE
1353 | mv_f0_n3703 | 22 | b |  | TRUE
1354 | mv_f0_n1714 | 22 | b |  | TRUE
1355 | mv_f0_n271 | 22 | b |  | TRUE
1356 | mv_f0_n375 | 22 | b |  | TRUE
1357 | mv_f0_n2349 | 22 | b |  | TRUE
1358 | mv_f0_n1542 | 22 | b |  | TRUE
1359 | mv_f0_n1950 | 22 | b |  | TRUE
1360 | mv_f0_n1717 | 22 | b |  | TRUE
1361 | mv_f0_n757 | 22 | b |  | TRUE
1362 | mv_f0_n3317 | 22 | b |  | TRUE
1363 | mv_f0_n1907 | 22 | b |  | TRUE
1364 | mv_f0_n1655 | 22 | b |  | TRUE
1365 | mv_f0_n642 | 22 | b |  | TRUE
1366 | mv_f0_n2359 | 22 | b |  | TRUE
1367 | mv_f0_n1555 | 22 | b |  | TRUE
1368 | mv_f0_n1964 | 22 | b |  | TRUE
1369 | mv_f0_n2188 | 22 | b |  | TRUE
1370 | mv_f0_n3924 | 22 | b |  | TRUE
1371 | mv_f0_n190 | 22 | b |  | TRUE
1372 | mv_f0_n3184 | 22 | b |  | TRUE
1373 | mv_f0_n955 | 22 | b |  | TRUE
1374 | mv_f0_n765 | 22 | b |  | TRUE
1375 | mv_f0_n1344 | 22 | b |  | TRUE
1376 | mv_f0_n62 | 22 | b |  | TRUE
1377 | mv_f0_n916 | 22 | b |  | TRUE
1378 | mv_f0_n1240 | 22 | b |  | TRUE
1379 | mv_f0_n266 | 22 | b |  | TRUE
1380 | mv_f0_n2282 | 22 | b |  | TRUE
1381 | mv_f0_n1668 | 22 | b |  | TRUE
1382 | mv_f0_n3148 | 22 | b |  | TRUE
1383 | mv_f0_n764 | 22 | b |  | TRUE
1384 | mv_f0_n279 | 22 | b |  | TRUE
1385 | mv_f0_n1753 | 22 | b |  | TRUE
1386 | mv_f0_n1567 | 22 | b |  | TRUE
1387 | mv_f0_n581 | 22 | b |  | TRUE
1388 | mv_f0_n2096 | 22 | b |  | TRUE
1389 | mv_f0_n2373 | 22 | b |  | TRUE
1390 | mv_f0_n1389 | 22 | b |  | TRUE
1391 | mv_f0_n1359 | 22 | b |  | TRUE
1392 | mv_f0_n2588 | 22 | b |  | TRUE
1393 | mv_f0_n1086 | 22 | b |  | TRUE
1394 | mv_f0_n4092 | 22 | b |  | TRUE
1395 | mv_f0_n1474 | 22 | b |  | TRUE
1396 | mv_f0_n545 | 22 | b |  | TRUE
1397 | mv_f0_n3159 | 22 | b |  | TRUE
1398 | mv_f0_n3760 | 22 | b |  | TRUE
1399 | mv_f0_n151 | 22 | b |  | TRUE
1400 | mv_f0_n4073 | 22 | b |  | TRUE
1401 | mv_f0_n1447 | 22 | b |  | TRUE
1402 | mv_f0_n3474 | 22 | b |  | TRUE
1403 | mv_f0_n171 | 22 | b |  | TRUE
1404 | mv_f0_n1079 | 22 | b |  | TRUE
1405 | mv_f0_n1509 | 22 | b |  | TRUE
1406 | mv_f0_n1472 | 22 | b |  | TRUE
1407 | mv_f0_n3288 | 22 | b |  | TRUE
1408 | mv_f0_n3278 | 22 | b |  | TRUE
1409 | mv_f0_n2386 | 22 | b |  | TRUE
1410 | mv_f0_n3595 | 22 | b |  | TRUE
1411 | mv_f0_n3603 | 22 | b |  | TRUE
1412 | mv_f0_n1946 | 22 | b |  | TRUE
1413 | mv_f0_n1755 | 22 | b |  | TRUE
1414 | mv_f0_n1370 | 22 | b |  | TRUE
1415 | mv_f0_n1578 | 22 | b |  | TRUE
1416 | mv_f0_n839 | 22 | b |  | TRUE
1417 | mv_f0_n3588 | 22 | b |  | TRUE
1418 | mv_f0_n872 | 22 | b |  | TRUE
1419 | mv_f0_n160 | 22 | b |  | TRUE
1420 | mv_f0_n3489 | 22 | b |  | TRUE
1421 | mv_f0_n3175 | 22 | b |  | TRUE
1422 | mv_f0_n179 | 22 | b |  | TRUE
1423 | mv_f0_n3569 | 22 | b |  | TRUE
1424 | mv_f0_n403 | 22 | b |  | TRUE
1425 | mv_f0_n1958 | 22 | b |  | TRUE
1426 | mv_f0_n2857 | 22 | b |  | TRUE
1427 | mv_f0_n1586 | 22 | b |  | TRUE
1428 | mv_f0_n1216 | 22 | b |  | TRUE
1429 | mv_f0_n882 | 22 | b |  | TRUE
1430 | mv_f0_n500 | 22 | b |  | TRUE
1431 | mv_f0_n3190 | 22 | b |  | TRUE
1432 | mv_f0_n2899 | 22 | b |  | TRUE
1433 | mv_f0_n1837 | 22 | b |  | TRUE
1434 | mv_f0_n460 | 22 | b |  | TRUE
1435 | mv_f0_n3501 | 22 | b |  | TRUE
1436 | mv_f0_n194 | 22 | b |  | TRUE
1437 | mv_f0_n1358 | 22 | b |  | TRUE
1438 | mv_f0_n4062 | 22 | b |  | TRUE
1439 | mv_f0_n1774 | 22 | b |  | TRUE
1440 | mv_f0_n1669 | 22 | b |  | TRUE
1441 | mv_f0_n491 | 22 | b |  | TRUE
1442 | mv_f0_n3461 | 22 | b |  | TRUE
1443 | mv_f0_n1300 | 22 | b |  | TRUE
1444 | mv_f0_n1789 | 22 | b |  | TRUE
1445 | mv_f0_n1232 | 22 | b |  | TRUE
1446 | mv_f0_n1822 | 22 | b |  | TRUE
1447 | mv_f0_n3206 | 22 | b |  | TRUE
1448 | mv_f0_n3517 | 22 | b |  | TRUE
1449 | mv_f0_n3910 | 22 | b |  | TRUE
1450 | mv_f0_n1428 | 22 | b |  | TRUE
1451 | mv_f0_n1690 | 22 | b |  | TRUE
1452 | mv_f0_n1941 | 22 | b |  | TRUE
1453 | mv_f0_n3096 | 22 | b |  | TRUE
1454 | mv_f0_n2416 | 22 | b |  | TRUE
1455 | mv_f0_n2015 | 22 | b |  | TRUE
1456 | mv_f0_n3510 | 22 | b |  | TRUE
1457 | mv_f0_n505 | 22 | b |  | TRUE
1458 | mv_f0_n648 | 22 | b |  | TRUE
1459 | mv_f0_n1230 | 22 | b |  | TRUE
1460 | mv_f0_n1864 | 22 | b |  | TRUE
1461 | mv_f0_n3493 | 22 | b |  | TRUE
1462 | mv_f0_n3222 | 22 | b |  | TRUE
1463 | mv_f0_n2171 | 22 | b |  | TRUE
1464 | mv_f0_n2431 | 22 | b |  | TRUE
1465 | mv_f0_n2407 | 22 | b |  | TRUE
1466 | mv_f0_n3093 | 22 | b |  | TRUE
1467 | mv_f0_n2927 | 22 | b |  | TRUE
1468 | mv_f0_n351 | 22 | b |  | TRUE
1469 | mv_f0_n3538 | 22 | b |  | TRUE
1470 | mv_f0_n2205 | 22 | b |  | TRUE
1471 | mv_f0_n139 | 22 | b |  | TRUE
1472 | mv_f0_n113 | 22 | b |  | TRUE
1473 | mv_f0_n3234 | 22 | b |  | TRUE
1474 | mv_f0_n3547 | 22 | b |  | TRUE
1475 | mv_f0_n1629 | 22 | b |  | TRUE
1476 | mv_f0_n2021 | 22 | b |  | TRUE
1477 | mv_f0_n1213 | 22 | b |  | TRUE
1478 | mv_f0_n1741 | 22 | b |  | TRUE
1479 | mv_f0_n2443 | 22 | b |  | TRUE
1480 | mv_f0_n3592 | 22 | b |  | TRUE
1481 | mv_f0_n3269 | 22 | b |  | TRUE
1482 | mv_f0_n2457 | 22 | b |  | TRUE
1483 | mv_f0_n1126 | 22 | b |  | TRUE
1484 | mv_f0_n2031 | 22 | b |  | TRUE
1485 | mv_f0_n3182 | 22 | b |  | TRUE
1486 | mv_f0_n328 | 22 | b |  | TRUE
1487 | mv_f0_n575 | 22 | b |  | TRUE
1488 | mv_f0_n1754 | 22 | b |  | TRUE
1489 | mv_f0_n595 | 22 | b |  | TRUE
1490 | mv_f0_n3285 | 22 | b |  | TRUE
1491 | mv_f0_n1449 | 22 | b |  | TRUE
1492 | mv_f0_n2097 | 22 | b |  | TRUE
1493 | mv_f0_n2835 | 22 | b |  | TRUE
1494 | mv_f0_n2515 | 22 | b |  | TRUE
1495 | mv_f0_n3638 | 22 | b |  | TRUE
1496 | mv_f0_n2951 | 22 | b |  | TRUE
1497 | mv_f0_n3298 | 22 | b |  | TRUE
1498 | mv_f0_n2044 | 22 | b |  | TRUE
1499 | mv_f0_n116 | 22 | b |  | TRUE
1500 | mv_f0_n2108 | 22 | b |  | TRUE
1501 | mv_f0_n43 | 22 | b |  | TRUE
1502 | mv_f0_n3719 | 22 | b |  | TRUE
1503 | mv_f0_n1763 | 22 | b |  | TRUE
1504 | mv_f0_n1433 | 22 | b |  | TRUE
1505 | mv_f0_n571 | 22 | b |  | TRUE
1506 | mv_f0_n246 | 22 | b |  | TRUE
1507 | mv_f0_n1149 | 22 | b |  | TRUE
1508 | mv_f0_n1877 | 22 | b |  | TRUE
1509 | mv_f0_n3077 | 22 | b |  | TRUE
1510 | mv_f0_n2202 | 22 | b |  | TRUE
1511 | mv_f0_n1345 | 22 | b |  | TRUE
1512 | mv_f0_n1775 | 22 | b |  | TRUE
1513 | mv_f0_n641 | 22 | b |  | TRUE
1514 | mv_f0_n2707 | 22 | b |  | TRUE
1515 | mv_f0_n874 | 22 | b |  | TRUE
1516 | mv_f0_n3615 | 22 | b |  | TRUE
1517 | mv_f0_n183 | 22 | b |  | TRUE
1518 | mv_f0_n1463 | 22 | b |  | TRUE
1519 | mv_f0_n2468 | 22 | b |  | TRUE
1520 | mv_f0_n352 | 22 | b |  | TRUE
1521 | mv_f0_n2067 | 22 | b |  | TRUE
1522 | mv_f0_n1992 | 22 | b |  | TRUE
1523 | mv_f0_n715 | 22 | b |  | TRUE
1524 | mv_f0_n3262 | 22 | b |  | TRUE
1525 | mv_f0_n3318 | 22 | b |  | TRUE
1526 | mv_f0_n1248 | 22 | b |  | TRUE
1527 | mv_f0_n458 | 22 | b |  | TRUE
1528 | mv_f0_n3185 | 22 | b |  | TRUE
1529 | mv_f0_n3606 | 22 | b |  | TRUE
1530 | mv_f0_n1782 | 22 | b |  | TRUE
1531 | mv_f0_n3853 | 22 | b |  | TRUE
1532 | mv_f0_n1959 | 22 | b |  | TRUE
1533 | mv_f0_n2077 | 22 | b |  | TRUE
1534 | mv_f0_n3340 | 22 | b |  | TRUE
1535 | mv_f0_n270 | 22 | b |  | TRUE
1536 | mv_f0_n2328 | 22 | b |  | TRUE
1537 | mv_f0_n1482 | 22 | b |  | TRUE
1538 | mv_f0_n2613 | 22 | b |  | TRUE
1539 | mv_f0_n2130 | 22 | b |  | TRUE
1540 | mv_f0_n2582 | 22 | b |  | TRUE
1541 | mv_f0_n258 | 22 | b |  | TRUE
1542 | mv_f0_n3618 | 22 | b |  | TRUE
1543 | mv_f0_n283 | 22 | b |  | TRUE
1544 | mv_f0_n3128 | 22 | b |  | TRUE
1545 | mv_f0_n2653 | 22 | b |  | TRUE
1546 | mv_f0_n2086 | 22 | b |  | TRUE
1547 | mv_f0_n2256 | 22 | b |  | TRUE
1548 | mv_f0_n2749 | 22 | b |  | TRUE
1549 | mv_f0_n476 | 22 | b |  | TRUE
1550 | mv_f0_n3201 | 22 | b |  | TRUE
1551 | mv_f0_n3008 | 22 | b |  | TRUE
1552 | mv_f0_n39 | 22 | b |  | TRUE
1553 | mv_f0_n3463 | 22 | b |  | TRUE
1554 | mv_f0_n644 | 22 | b |  | TRUE
1555 | mv_f0_n513 | 22 | b |  | TRUE
1556 | mv_f0_n3629 | 22 | b |  | TRUE
1557 | mv_f0_n2230 | 22 | b |  | TRUE
1558 | mv_f0_n2209 | 22 | b |  | TRUE
1559 | mv_f0_n3630 | 22 | b |  | TRUE
1560 | mv_f0_n212 | 22 | b |  | TRUE
1561 | mv_f0_n2765 | 22 | b |  | TRUE
1562 | mv_f0_n1355 | 22 | b |  | TRUE
1563 | mv_f0_n3389 | 22 | b |  | TRUE
1564 | mv_f0_n3407 | 22 | b |  | TRUE
1565 | mv_f0_n156 | 22 | b |  | TRUE
1566 | mv_f0_n2099 | 22 | b |  | TRUE
1567 | mv_f0_n85 | 22 | b |  | TRUE
1568 | mv_f0_n1410 | 22 | b |  | TRUE
1569 | mv_f0_n1819 | 22 | b |  | TRUE
1570 | mv_f0_n441 | 22 | b |  | TRUE
1571 | mv_f0_n2962 | 22 | b |  | TRUE
1572 | mv_f0_n345 | 22 | b |  | TRUE
1573 | mv_f0_n1135 | 22 | b |  | TRUE
1574 | mv_f0_n1368 | 22 | b |  | TRUE
1575 | mv_f0_n401 | 22 | b |  | TRUE
1576 | mv_f0_n3310 | 22 | b |  | TRUE
1577 | mv_f0_n3645 | 22 | b |  | TRUE
1578 | mv_f0_n4078 | 22 | b |  | TRUE
1579 | mv_f0_n189 | 22 | b |  | TRUE
1580 | mv_f0_n4058 | 22 | b |  | TRUE
1581 | mv_f0_n977 | 22 | b |  | TRUE
1582 | mv_f0_n546 | 22 | b |  | TRUE
1583 | mv_f0_n4049 | 22 | b |  | TRUE
1584 | mv_f0_n1065 | 22 | b |  | TRUE
1585 | mv_f0_n2499 | 22 | b |  | TRUE
1586 | mv_f0_n452 | 22 | b |  | TRUE
1587 | mv_f0_n3931 | 22 | b |  | TRUE
1588 | mv_f0_n2078 | 22 | b |  | TRUE
1589 | mv_f0_n2481 | 22 | b |  | TRUE
1590 | mv_f0_n3658 | 22 | b |  | TRUE
1591 | mv_f0_n3248 | 22 | b |  | TRUE
1592 | mv_f0_n310 | 22 | b |  | TRUE
1593 | mv_f0_n2795 | 22 | b |  | TRUE
1594 | mv_f0_n1313 | 22 | b |  | TRUE
1595 | mv_f0_n1325 | 22 | b |  | TRUE
1596 | mv_f0_n1026 | 22 | b |  | TRUE
1597 | mv_f0_n1292 | 22 | b |  | TRUE
1598 | mv_f0_n1010 | 22 | b |  | TRUE
1599 | mv_f0_n3949 | 22 | b |  | TRUE
1600 | mv_f0_n2622 | 22 | b |  | TRUE
1601 | mv_f0_n461 | 22 | b |  | TRUE
1602 | mv_f0_n1266 | 22 | b |  | TRUE
1603 | mv_f0_n3880 | 22 | b |  | TRUE
1604 | mv_f0_n1222 | 22 | b |  | TRUE
1605 | mv_f0_n3363 | 22 | b |  | TRUE
1606 | mv_f0_n482 | 22 | b |  | TRUE
1607 | mv_f0_n3668 | 22 | b |  | TRUE
1608 | mv_f0_n1279 | 22 | b |  | TRUE
1609 | mv_f0_n1251 | 22 | b |  | TRUE
1610 | mv_f0_n3800 | 22 | b |  | TRUE
1611 | mv_f0_n770 | 22 | b |  | TRUE
1612 | mv_f0_n1581 | 22 | b |  | TRUE
1613 | mv_f0_n1048 | 22 | b |  | TRUE
1614 | mv_f0_n2916 | 22 | b |  | TRUE
1615 | mv_f0_n747 | 22 | b |  | TRUE
1616 | mv_f0_n1134 | 22 | b |  | TRUE
1617 | mv_f0_n1304 | 22 | b |  | TRUE
1618 | mv_f0_n2093 | 22 | b |  | TRUE
1619 | mv_f0_n478 | 22 | b |  | TRUE
1620 | mv_f0_n544 | 22 | b |  | TRUE
1621 | mv_f0_n3679 | 22 | b |  | TRUE
1622 | mv_f0_n3529 | 22 | b |  | TRUE
1623 | mv_f0_n1866 | 22 | b |  | TRUE
1624 | mv_f0_n588 | 22 | b |  | TRUE
1625 | mv_f0_n4039 | 22 | b |  | TRUE
1626 | mv_f0_n164 | 22 | b |  | TRUE
1627 | mv_f0_n712 | 22 | b |  | TRUE
1628 | mv_f0_n2705 | 22 | b |  | TRUE
1629 | mv_f0_n2149 | 22 | b |  | TRUE
1630 | mv_f0_n2884 | 22 | b |  | TRUE
1631 | mv_f0_n492 | 22 | b |  | TRUE
1632 | mv_f0_n3320 | 22 | b |  | TRUE
1633 | mv_f0_n634 | 22 | b |  | TRUE
1634 | mv_f0_n67 | 22 | b |  | TRUE
1635 | mv_f0_n1461 | 22 | b |  | TRUE
1636 | mv_f0_n1733 | 22 | b |  | TRUE
1637 | mv_f0_n3361 | 22 | b |  | TRUE
1638 | mv_f0_n3358 | 22 | b |  | TRUE
1639 | mv_f0_n1880 | 22 | b |  | TRUE
1640 | mv_f0_n1415 | 22 | b |  | TRUE
1641 | mv_f0_n3928 | 22 | b |  | TRUE
1642 | mv_f0_n2402 | 22 | b |  | TRUE
1643 | mv_f0_n3514 | 22 | b |  | TRUE
1644 | mv_f0_n3546 | 22 | b |  | TRUE
1645 | mv_f0_n2270 | 22 | b |  | TRUE
1646 | mv_f0_n2090 | 22 | b |  | TRUE
1647 | mv_f0_n330 | 22 | b |  | TRUE
1648 | mv_f0_n501 | 22 | b |  | TRUE
1649 | mv_f0_n3499 | 22 | b |  | TRUE
1650 | mv_f0_n430 | 22 | b |  | TRUE
1651 | mv_f0_n2878 | 22 | b |  | TRUE
1652 | mv_f0_n1971 | 22 | b |  | TRUE
1653 | mv_f0_n75 | 22 | b |  | TRUE
1654 | mv_f0_n3893 | 22 | b |  | TRUE
1655 | mv_f0_n1478 | 22 | b |  | TRUE
1656 | mv_f0_n2034 | 22 | b |  | TRUE
1657 | mv_f0_n2046 | 22 | b |  | TRUE
1658 | mv_f0_n1455 | 22 | b |  | TRUE
1659 | mv_f0_n3556 | 22 | b |  | TRUE
1660 | mv_f0_n2891 | 22 | b |  | TRUE
1661 | mv_f0_n1425 | 22 | b |  | TRUE
1662 | mv_f0_n1431 | 22 | b |  | TRUE
1663 | mv_f0_n348 | 22 | b |  | TRUE
1664 | mv_f0_n2176 | 22 | b |  | TRUE
1665 | mv_f0_n517 | 22 | b |  | TRUE
1666 | mv_f0_n1110 | 22 | b |  | TRUE
1667 | mv_f0_n3359 | 22 | b |  | TRUE
1668 | mv_f0_n2826 | 22 | b |  | TRUE
1669 | mv_f0_n792 | 22 | b |  | TRUE
1670 | mv_f0_n2102 | 22 | b |  | TRUE
1671 | mv_f0_n2116 | 22 | b |  | TRUE
1672 | mv_f0_n3789 | 22 | b |  | TRUE
1673 | mv_f0_n2148 | 22 | b |  | TRUE
1674 | mv_f0_n2179 | 22 | b |  | TRUE
1675 | mv_f0_n2169 | 22 | b |  | TRUE
1676 | mv_f0_n529 | 22 | b |  | TRUE
1677 | mv_f0_n450 | 22 | b |  | TRUE
1678 | mv_f0_n1385 | 22 | b |  | TRUE
1679 | mv_f0_n2012 | 22 | b |  | TRUE
1680 | mv_f0_n2154 | 22 | b |  | TRUE
1681 | mv_f0_n3863 | 22 | b |  | TRUE
1682 | mv_f0_n2863 | 22 | b |  | TRUE
1683 | mv_f0_n2253 | 22 | b |  | TRUE
1684 | mv_f0_n437 | 22 | b |  | TRUE
1685 | mv_f0_n3741 | 22 | b |  | TRUE
1686 | mv_f0_n1626 | 22 | b |  | TRUE
1687 | mv_f0_n540 | 22 | b |  | TRUE
1688 | mv_f0_n1987 | 22 | b |  | TRUE
1689 | mv_f0_n3740 | 22 | b |  | TRUE
1690 | mv_f0_n2511 | 22 | b |  | TRUE
1691 | mv_f0_n49 | 22 | b |  | TRUE
1692 | mv_f0_n2165 | 22 | b |  | TRUE
1693 | mv_f0_n2035 | 22 | b |  | TRUE
1694 | mv_f0_n3820 | 22 | b |  | TRUE
1695 | mv_f0_n4014 | 22 | b |  | TRUE
1696 | mv_f0_n3441 | 22 | b |  | TRUE
1697 | mv_f0_n2040 | 22 | b |  | TRUE
1698 | mv_f0_n2755 | 22 | b |  | TRUE
1699 | mv_f0_n2791 | 22 | b |  | TRUE
1700 | mv_f0_n832 | 22 | b |  | TRUE
1701 | mv_f0_n553 | 22 | b |  | TRUE
1702 | mv_f0_n3750 | 22 | b |  | TRUE
1703 | mv_f0_n2793 | 22 | b |  | TRUE
1704 | mv_f0_n1137 | 22 | b |  | TRUE
1705 | mv_f0_n1180 | 22 | b |  | TRUE
1706 | mv_f0_n3704 | 22 | b |  | TRUE
1707 | mv_f0_n1990 | 22 | b |  | TRUE
1708 | mv_f0_n750 | 22 | b |  | TRUE
1709 | mv_f0_n3103 | 22 | b |  | TRUE
1710 | mv_f0_n424 | 22 | b |  | TRUE
1711 | mv_f0_n1343 | 22 | b |  | TRUE
1712 | mv_f0_n439 | 22 | b |  | TRUE
1713 | mv_f0_n1561 | 22 | b |  | TRUE
1714 | mv_f0_n563 | 22 | b |  | TRUE
1715 | mv_f0_n3970 | 22 | b |  | TRUE
1716 | mv_f0_n1904 | 22 | b |  | TRUE
1717 | mv_f0_n1873 | 22 | b |  | TRUE
1718 | mv_f0_n3432 | 22 | b |  | TRUE
1719 | mv_f0_n3755 | 22 | b |  | TRUE
1720 | mv_f0_n3720 | 22 | b |  | TRUE
1721 | mv_f0_n782 | 22 | b |  | TRUE
1722 | mv_f0_n994 | 22 | b |  | TRUE
1723 | mv_f0_n1765 | 22 | b |  | TRUE
1724 | mv_f0_n2058 | 22 | b |  | TRUE
1725 | mv_f0_n4055 | 22 | b |  | TRUE
1726 | mv_f0_n1541 | 22 | b |  | TRUE
1727 | mv_f0_n3604 | 22 | b |  | TRUE
1728 | mv_f0_n2017 | 22 | b |  | TRUE
1729 | mv_f0_n3440 | 22 | b |  | TRUE
1730 | mv_f0_n3829 | 22 | b |  | TRUE
1731 | mv_f0_n3439 | 22 | b |  | TRUE
1732 | mv_f0_n3120 | 22 | b |  | TRUE
1733 | mv_f0_n1512 | 22 | b |  | TRUE
1734 | mv_f0_n357 | 22 | b |  | TRUE
1735 | mv_f0_n1020 | 22 | b |  | TRUE
1736 | mv_f0_n988 | 22 | b |  | TRUE
1737 | mv_f0_n60 | 22 | b |  | TRUE
1738 | mv_f0_n3731 | 22 | b |  | TRUE
1739 | mv_f0_n2738 | 22 | b |  | TRUE
1740 | mv_f0_n1381 | 22 | b |  | TRUE
1741 | mv_f0_n3764 | 22 | b |  | TRUE
1742 | mv_f0_n2292 | 22 | b |  | TRUE
1743 | mv_f0_n3782 | 22 | b |  | TRUE
1744 | mv_f0_n2719 | 22 | b |  | TRUE
1745 | mv_f0_n1945 | 22 | b |  | TRUE
1746 | mv_f0_n1554 | 22 | b |  | TRUE
1747 | mv_f0_n2486 | 22 | b |  | TRUE
1748 | mv_f0_n3575 | 22 | b |  | TRUE
1749 | mv_f0_n2134 | 22 | b |  | TRUE
1750 | mv_f0_n1177 | 22 | b |  | TRUE
1751 | mv_f0_n2014 | 22 | b |  | TRUE
1752 | mv_f0_n3137 | 22 | b |  | TRUE
1753 | mv_f0_n1781 | 22 | b |  | TRUE
1754 | mv_f0_n1539 | 22 | b |  | TRUE
1755 | mv_f0_n806 | 22 | b |  | TRUE
1756 | mv_f0_n914 | 22 | b |  | TRUE
1757 | mv_f0_n3790 | 22 | b |  | TRUE
1758 | mv_f0_n398 | 22 | b |  | TRUE
1759 | mv_f0_n3152 | 22 | b |  | TRUE
1760 | mv_f0_n2319 | 22 | b |  | TRUE
1761 | mv_f0_n1898 | 22 | b |  | TRUE
1762 | mv_f0_n2218 | 22 | b |  | TRUE
1763 | mv_f0_n2729 | 22 | b |  | TRUE
1764 | mv_f0_n599 | 22 | b |  | TRUE
1765 | mv_f0_n1796 | 22 | b |  | TRUE
1766 | mv_f0_n409 | 22 | b |  | TRUE
1767 | mv_f0_n1430 | 22 | b |  | TRUE
1768 | mv_f0_n259 | 22 | b |  | TRUE
1769 | mv_f0_n388 | 22 | b |  | TRUE
1770 | mv_f0_n2746 | 22 | b |  | TRUE
1771 | mv_f0_n2344 | 22 | b |  | TRUE
1772 | mv_f0_n789 | 22 | b |  | TRUE
1773 | mv_f0_n610 | 22 | b |  | TRUE
1774 | mv_f0_n574 | 22 | b |  | TRUE
1775 | mv_f0_n2227 | 22 | b |  | TRUE
1776 | mv_f0_n3163 | 22 | b |  | TRUE
1777 | mv_f0_n4152 | 22 | b |  | TRUE
1778 | mv_f0_n414 | 22 | b |  | TRUE
1779 | mv_f0_n1811 | 22 | b |  | TRUE
1780 | mv_f0_n2864 | 22 | b |  | TRUE
1781 | mv_f0_n1460 | 22 | b |  | TRUE
1782 | mv_f0_n210 | 22 | b |  | TRUE
1783 | mv_f0_n991 | 22 | b |  | TRUE
1784 | mv_f0_n3179 | 22 | b |  | TRUE
1785 | mv_f0_n800 | 22 | b |  | TRUE
1786 | mv_f0_n3917 | 22 | b |  | TRUE
1787 | mv_f0_n2238 | 22 | b |  | TRUE
1788 | mv_f0_n1825 | 22 | b |  | TRUE
1789 | mv_f0_n2662 | 22 | b |  | TRUE
1790 | mv_f0_n3 | 22 | b |  | TRUE
1791 | mv_f0_n78 | 22 | b |  | TRUE
1792 | mv_f0_n104 | 22 | b |  | TRUE
1793 | mv_f0_n499 | 22 | b |  | TRUE
1794 | mv_f0_n3832 | 22 | b |  | TRUE
1795 | mv_f0_n3026 | 22 | b |  | TRUE
1796 | mv_f0_n3194 | 22 | b |  | TRUE
1797 | mv_f0_n11 | 22 | b |  | TRUE
1798 | mv_f0_n184 | 22 | b |  | TRUE
1799 | mv_f0_n2147 | 22 | b |  | TRUE
1800 | mv_f0_n3845 | 22 | b |  | TRUE
1801 | mv_f0_n660 | 22 | b |  | TRUE
1802 | mv_f0_n3210 | 22 | b |  | TRUE
1803 | mv_f0_n518 | 22 | b |  | TRUE
1804 | mv_f0_n195 | 22 | b |  | TRUE
1805 | mv_f0_n201 | 22 | b |  | TRUE
1806 | mv_f0_n205 | 22 | b |  | TRUE
1807 | mv_f0_n2682 | 22 | b |  | TRUE
1808 | mv_f0_n2625 | 22 | b |  | TRUE
1809 | mv_f0_n3809 | 22 | b |  | TRUE
1810 | mv_f0_n162 | 22 | b |  | TRUE
1811 | mv_f0_n1778 | 22 | b |  | TRUE
1812 | mv_f0_n1000 | 22 | b |  | TRUE
1813 | mv_f0_n1035 | 22 | b |  | TRUE
1814 | mv_f0_n2153 | 22 | b |  | TRUE
1815 | mv_f0_n3857 | 22 | b |  | TRUE
1816 | mv_f0_n3020 | 22 | b |  | TRUE
1817 | mv_f0_n2194 | 22 | b |  | TRUE
1818 | mv_f0_n2192 | 22 | b |  | TRUE
1819 | mv_f0_n2548 | 22 | b |  | TRUE
1820 | mv_f0_n3940 | 22 | b |  | TRUE
1821 | mv_f0_n3956 | 22 | b |  | TRUE
1822 | mv_f0_n530 | 22 | b |  | TRUE
1823 | mv_f0_n3816 | 22 | b |  | TRUE
1824 | mv_f0_n3993 | 22 | b |  | TRUE
1825 | mv_f0_n1533 | 22 | b |  | TRUE
1826 | mv_f0_n199 | 22 | b |  | TRUE
1827 | mv_f0_n2184 | 22 | b |  | TRUE
1828 | mv_f0_n206 | 22 | b |  | TRUE
1829 | mv_f0_n2672 | 22 | b |  | TRUE
1830 | mv_f0_n2695 | 22 | b |  | TRUE
1831 | mv_f0_n3871 | 22 | b |  | TRUE
1832 | mv_f0_n3952 | 22 | b |  | TRUE
1833 | mv_f0_n1632 | 22 | b |  | TRUE
1834 | mv_f0_n2770 | 22 | b |  | TRUE
1835 | mv_f0_n541 | 22 | b |  | TRUE
1836 | mv_f0_n216 | 22 | b |  | TRUE
1837 | mv_f0_n2706 | 22 | b |  | TRUE
1838 | mv_f0_n1521 | 22 | b |  | TRUE
1839 | mv_f0_n480 | 22 | b |  | TRUE
1840 | mv_f0_n427 | 22 | b |  | TRUE
1841 | mv_f0_n3884 | 22 | b |  | TRUE
1842 | mv_f0_n3959 | 22 | b |  | TRUE
1843 | mv_f0_n967 | 22 | b |  | TRUE
1844 | mv_f0_n2038 | 22 | b |  | TRUE
1845 | mv_f0_n2572 | 22 | b |  | TRUE
1846 | mv_f0_n2302 | 22 | b |  | TRUE
1847 | mv_f0_n2156 | 22 | b |  | TRUE
1848 | mv_f0_n1519 | 22 | b |  | TRUE
1849 | mv_f0_n3842 | 22 | b |  | TRUE
1850 | mv_f0_n2385 | 22 | b |  | TRUE
1851 | mv_f0_n1224 | 22 | b |  | TRUE
1852 | mv_f0_n220 | 22 | b |  | TRUE
1853 | mv_f0_n3843 | 22 | b |  | TRUE
1854 | mv_f0_n2675 | 22 | b |  | TRUE
1855 | mv_f0_n3549 | 22 | b |  | TRUE
1856 | mv_f0_n3972 | 22 | b |  | TRUE
1857 | mv_f0_n924 | 22 | b |  | TRUE
1858 | mv_f0_n2049 | 22 | b |  | TRUE
1859 | mv_f0_n226 | 22 | b |  | TRUE
1860 | mv_f0_n3272 | 22 | b |  | TRUE
1861 | mv_f0_n3169 | 22 | b |  | TRUE
1862 | mv_f0_n3392 | 22 | b |  | TRUE
1863 | mv_f0_n152 | 22 | b |  | TRUE
1864 | mv_f0_n2317 | 22 | b |  | TRUE
1865 | mv_f0_n3563 | 22 | b |  | TRUE
1866 | mv_f0_n2207 | 22 | b |  | TRUE
1867 | mv_f0_n879 | 22 | b |  | TRUE
1868 | mv_f0_n3986 | 22 | b |  | TRUE
1869 | mv_f0_n1600 | 22 | b |  | TRUE
1870 | mv_f0_n1576 | 22 | b |  | TRUE
1871 | mv_f0_n1093 | 22 | b |  | TRUE
1872 | mv_f0_n2198 | 22 | b |  | TRUE
1873 | mv_f0_n2859 | 22 | b |  | TRUE
1874 | mv_f0_n243 | 22 | b |  | TRUE
1875 | mv_f0_n1580 | 22 | b |  | TRUE
1876 | mv_f0_n1761 | 22 | b |  | TRUE
1877 | mv_f0_n4001 | 22 | b |  | TRUE
1878 | mv_f0_n2071 | 22 | b |  | TRUE
1879 | mv_f0_n990 | 22 | b |  | TRUE
1880 | mv_f0_n3921 | 22 | b |  | TRUE
1881 | mv_f0_n251 | 22 | b |  | TRUE
1882 | mv_f0_n993 | 22 | b |  | TRUE
1883 | mv_f0_n282 | 22 | b |  | TRUE
1884 | mv_f0_n304 | 22 | b |  | TRUE
1885 | mv_f0_n1260 | 22 | b |  | TRUE
1886 | mv_f0_n3923 | 22 | b |  | TRUE
1887 | mv_f0_n933 | 22 | b |  | TRUE
1888 | mv_f0_n3882 | 22 | b |  | TRUE
1889 | mv_f0_n2255 | 22 | b |  | TRUE
1890 | mv_f0_n3594 | 22 | b |  | TRUE
1891 | mv_f0_n1117 | 22 | b |  | TRUE
1892 | mv_f0_n4017 | 22 | b |  | TRUE
1893 | mv_f0_n2599 | 22 | b |  | TRUE
1894 | mv_f0_n260 | 22 | b |  | TRUE
1895 | mv_f0_n1206 | 22 | b |  | TRUE
1896 | mv_f0_n3323 | 22 | b |  | TRUE
1897 | mv_f0_n1553 | 22 | b |  | TRUE
1898 | mv_f0_n264 | 22 | b |  | TRUE
1899 | mv_f0_n2597 | 22 | b |  | TRUE
1900 | mv_f0_n3294 | 22 | b |  | TRUE
1901 | mv_f0_n3475 | 22 | b |  | TRUE
1902 | mv_f0_n3894 | 22 | b |  | TRUE
1903 | mv_f0_n3870 | 22 | b |  | TRUE
1904 | mv_f0_n717 | 22 | b |  | TRUE
1905 | mv_f0_n2352 | 22 | b |  | TRUE
1906 | mv_f0_n891 | 22 | b |  | TRUE
1907 | mv_f0_n473 | 22 | b |  | TRUE
1908 | mv_f0_n93 | 22 | b |  | TRUE
1909 | mv_f0_n1601 | 22 | b |  | TRUE
1910 | mv_f0_n2244 | 22 | b |  | TRUE
1911 | mv_f0_n4026 | 22 | b |  | TRUE
1912 | mv_f0_n2264 | 22 | b |  | TRUE
1913 | mv_f0_n3303 | 22 | b |  | TRUE
1914 | mv_f0_n2751 | 22 | b |  | TRUE
1915 | mv_f0_n280 | 22 | b |  | TRUE
1916 | mv_f0_n613 | 22 | b |  | TRUE
1917 | mv_f0_n2361 | 22 | b |  | TRUE
1918 | mv_f0_n2243 | 22 | b |  | TRUE
1919 | mv_f0_n3101 | 22 | b |  | TRUE
1920 | mv_f0_n4042 | 22 | b |  | TRUE
1921 | mv_f0_n2897 | 22 | b |  | TRUE
1922 | mv_f0_n2550 | 22 | b |  | TRUE
1923 | mv_f0_n4074 | 22 | b |  | TRUE
1924 | mv_f0_n902 | 22 | b |  | TRUE
1925 | mv_f0_n1044 | 22 | b |  | TRUE
1926 | mv_f0_n4061 | 22 | b |  | TRUE
1927 | mv_f0_n1689 | 22 | b |  | TRUE
1928 | mv_f0_n1711 | 22 | b |  | TRUE
1929 | mv_f0_n3395 | 22 | b |  | TRUE
1930 | mv_f0_n2377 | 22 | b |  | TRUE
1931 | mv_f0_n3313 | 22 | b |  | TRUE
1932 | mv_f0_n690 | 22 | b |  | TRUE
1933 | mv_f0_n1193 | 22 | b |  | TRUE
1934 | mv_f0_n1692 | 22 | b |  | TRUE
1935 | mv_f0_n919 | 22 | b |  | TRUE
1936 | mv_f0_n2225 | 22 | b |  | TRUE
1937 | mv_f0_n1624 | 22 | b |  | TRUE
1938 | mv_f0_n1200 | 22 | b |  | TRUE
1939 | mv_f0_n1980 | 22 | b |  | TRUE
1940 | mv_f0_n1174 | 22 | b |  | TRUE
1941 | mv_f0_n3328 | 22 | b |  | TRUE
1942 | mv_f0_n2118 | 22 | b |  | TRUE
1943 | mv_f0_n636 | 22 | b |  | TRUE
1944 | mv_f0_n3929 | 22 | b |  | TRUE
1945 | mv_f0_n1080 | 22 | b |  | TRUE
1946 | mv_f0_n1820 | 22 | b |  | TRUE
1947 | mv_f0_n3976 | 22 | b |  | TRUE
1948 | mv_f0_n3173 | 22 | b |  | TRUE
1949 | mv_f0_n2311 | 22 | b |  | TRUE
1950 | mv_f0_n931 | 22 | b |  | TRUE
1951 | mv_f0_n4130 | 22 | b |  | TRUE
1952 | mv_f0_n4101 | 22 | b |  | TRUE
1953 | mv_f0_n3856 | 22 | b |  | TRUE
1954 | mv_f0_n1640 | 22 | b |  | TRUE
1955 | mv_f0_n2983 | 22 | b |  | TRUE
1956 | mv_f0_n2326 | 22 | b |  | TRUE
1957 | mv_f0_n1088 | 22 | b |  | TRUE
1958 | mv_f0_n1726 | 22 | b |  | TRUE
1959 | mv_f0_n3945 | 22 | b |  | TRUE
1960 | mv_f0_n1223 | 22 | b |  | TRUE
1961 | mv_f0_n3174 | 22 | b |  | TRUE
1962 | mv_f0_n2500 | 22 | b |  | TRUE
1963 | mv_f0_n2918 | 22 | b |  | TRUE
1964 | mv_f0_n939 | 22 | b |  | TRUE
1965 | mv_f0_n1650 | 22 | b |  | TRUE
1966 | mv_f0_n2955 | 22 | b |  | TRUE
1967 | mv_f0_n1693 | 22 | b |  | TRUE
1968 | mv_f0_n1099 | 22 | b |  | TRUE
1969 | mv_f0_n1249 | 22 | b |  | TRUE
1970 | mv_f0_n2340 | 22 | b |  | TRUE
1971 | mv_f0_n2138 | 22 | b |  | TRUE
1972 | mv_f0_n4107 | 22 | b |  | TRUE
1973 | mv_f0_n953 | 22 | b |  | TRUE
1974 | mv_f0_n4080 | 22 | b |  | TRUE
1975 | mv_f0_n3400 | 22 | b |  | TRUE
1976 | mv_f0_n1879 | 22 | b |  | TRUE
1977 | mv_f0_n2368 | 22 | b |  | TRUE
1978 | mv_f0_n2150 | 22 | b |  | TRUE
1979 | mv_f0_n3403 | 22 | b |  | TRUE
1980 | mv_f0_n1107 | 22 | b |  | TRUE
1981 | mv_f0_n3204 | 22 | b |  | TRUE
1982 | mv_f0_n1860 | 22 | b |  | TRUE
1983 | mv_f0_n381 | 22 | b |  | TRUE
1984 | mv_f0_n2607 | 22 | b |  | TRUE
1985 | mv_f0_n4022 | 22 | b |  | TRUE
1986 | mv_f0_n1120 | 22 | b |  | TRUE
1987 | mv_f0_n2162 | 22 | b |  | TRUE
1988 | mv_f0_n4013 | 22 | b |  | TRUE
1989 | mv_f0_n2677 | 22 | b |  | TRUE
1990 | mv_f0_n1677 | 22 | b |  | TRUE
1991 | mv_f0_n410 | 22 | b |  | TRUE
1992 | mv_f0_n3003 | 22 | b |  | TRUE
1993 | mv_f0_n4030 | 22 | b |  | TRUE
1994 | mv_f0_n2644 | 22 | b |  | TRUE
1995 | mv_f0_n2354 | 22 | b |  | TRUE
1996 | mv_f0_n696 | 22 | b |  | TRUE
1997 | mv_f0_n619 | 22 | b |  | TRUE
1998 | mv_f0_n3002 | 22 | b |  | TRUE
1999 | mv_f0_n2396 | 22 | b |  | TRUE
2000 | mv_f0_n3990 | 22 | b |  | TRUE
2001 | mv_f0_n761 | 22 | b |  | TRUE
2002 | mv_f0_n1305 | 22 | b |  | TRUE
2003 | mv_f0_n1687 | 22 | b |  | TRUE
2004 | mv_f0_n479 | 22 | b |  | TRUE
2005 | mv_f0_n1887 | 22 | b |  | TRUE
2006 | mv_f0_n147 | 22 | b |  | TRUE
2007 | mv_f0_n412 | 22 | b |  | TRUE
2008 | mv_f0_n1331 | 22 | b |  | TRUE
2009 | mv_f0_n1948 | 22 | b |  | TRUE
2010 | mv_f0_n83 | 22 | b |  | TRUE
2011 | mv_f0_n1790 | 22 | b |  | TRUE
2012 | mv_f0_n3349 | 22 | b |  | TRUE
2013 | mv_f0_n705 | 22 | b |  | TRUE
2014 | mv_f0_n3852 | 22 | b |  | TRUE
2015 | mv_f0_n2501 | 22 | b |  | TRUE
2016 | mv_f0_n153 | 22 | b |  | TRUE
2017 | mv_f0_n2369 | 22 | b |  | TRUE
2018 | mv_f0_n936 | 22 | b |  | TRUE
2019 | mv_f0_n1610 | 22 | b |  | TRUE
2020 | mv_f0_n1700 | 22 | b |  | TRUE
2021 | mv_f0_n3283 | 22 | b |  | TRUE
2022 | mv_f0_n1773 | 22 | b |  | TRUE
2023 | mv_f0_n136 | 22 | b |  | TRUE
2024 | mv_f0_n2414 | 22 | b |  | TRUE
2025 | mv_f0_n969 | 22 | b |  | TRUE
2026 | mv_f0_n2168 | 22 | b |  | TRUE
2027 | mv_f0_n1709 | 22 | b |  | TRUE
2028 | mv_f0_n1908 | 22 | b |  | TRUE
2029 | mv_f0_n2510 | 22 | b |  | TRUE
2030 | mv_f0_n166 | 22 | b |  | TRUE
2031 | mv_f0_n870 | 22 | b |  | TRUE
2032 | mv_f0_n3195 | 22 | b |  | TRUE
2033 | mv_f0_n1670 | 22 | b |  | TRUE
2034 | mv_f0_n1725 | 22 | b |  | TRUE
2035 | mv_f0_n1471 | 22 | b |  | TRUE
2036 | mv_f0_n509 | 22 | b |  | TRUE
2037 | mv_f0_n1023 | 22 | b |  | TRUE
2038 | mv_f0_n1458 | 22 | b |  | TRUE
2039 | mv_f0_n3227 | 22 | b |  | TRUE
2040 | mv_f0_n2521 | 22 | b |  | TRUE
2041 | mv_f0_n177 | 22 | b |  | TRUE
2042 | mv_f0_n1168 | 22 | b |  | TRUE
2043 | mv_f0_n3212 | 22 | b |  | TRUE
2044 | mv_f0_n1723 | 22 | b |  | TRUE
2045 | mv_f0_n4071 | 22 | b |  | TRUE
2046 | mv_f0_n2403 | 22 | b |  | TRUE
2047 | mv_f0_n1962 | 22 | b |  | TRUE
2048 | mv_f0_n3905 | 22 | b |  | TRUE
2049 | mv_f0_n1347 | 22 | b |  | TRUE
2050 | mv_f0_n1462 | 22 | b |  | TRUE
2051 | mv_f0_n741 | 22 | b |  | TRUE
2052 | mv_f0_n1387 | 22 | b |  | TRUE
2053 | mv_f0_n1434 | 22 | b |  | TRUE
2054 | mv_f0_n3753 | 22 | b |  | TRUE
2055 | mv_f0_n2220 | 22 | b |  | TRUE
2056 | mv_f0_n4048 | 22 | b |  | TRUE
2057 | mv_f0_n4081 | 22 | b |  | TRUE
2058 | mv_f0_n2095 | 22 | b |  | TRUE
2059 | mv_f0_n2442 | 22 | b |  | TRUE
2060 | mv_f0_n844 | 22 | b |  | TRUE
2061 | mv_f0_n2024 | 22 | b |  | TRUE
2062 | mv_f0_n1713 | 22 | b |  | TRUE
2063 | mv_f0_n2649 | 22 | b |  | TRUE
2064 | mv_f0_n2629 | 22 | b |  | TRUE
2065 | mv_f0_n756 | 22 | b |  | TRUE
2066 | mv_f0_n2456 | 22 | b |  | TRUE
2067 | mv_f0_n2019 | 22 | b |  | TRUE
2068 | mv_f0_n2480 | 22 | b |  | TRUE
2069 | mv_f0_n2355 | 22 | b |  | TRUE
2070 | mv_f0_n1938 | 22 | b |  | TRUE
2071 | mv_f0_n3098 | 22 | b |  | TRUE
2072 | mv_f0_n2466 | 22 | b |  | TRUE
2073 | mv_f0_n2236 | 22 | b |  | TRUE
2074 | mv_f0_n431 | 22 | b |  | TRUE
2075 | mv_f0_n3205 | 22 | b |  | TRUE
2076 | mv_f0_n4029 | 22 | b |  | TRUE
2077 | mv_f0_n2132 | 22 | b |  | TRUE
2078 | mv_f0_n768 | 22 | b |  | TRUE
2079 | mv_f0_n3854 | 22 | b |  | TRUE
2080 | mv_f0_n3623 | 22 | b |  | TRUE
2081 | mv_f0_n3275 | 22 | b |  | TRUE
2082 | mv_f0_n2250 | 22 | b |  | TRUE
2083 | mv_f0_n1211 | 22 | b |  | TRUE
2084 | mv_f0_n786 | 22 | b |  | TRUE
2085 | mv_f0_n2052 | 22 | b |  | TRUE
2086 | mv_f0_n2525 | 22 | b |  | TRUE
2087 | mv_f0_n4121 | 22 | b |  | TRUE
2088 | mv_f0_n1861 | 22 | b |  | TRUE
2089 | mv_f0_n3073 | 22 | b |  | TRUE
2090 | mv_f0_n1109 | 22 | b |  | TRUE
2091 | mv_f0_n510 | 22 | b |  | TRUE
2092 | mv_f0_n2260 | 22 | b |  | TRUE
2093 | mv_f0_n3818 | 22 | b |  | TRUE
2094 | mv_f0_n308 | 22 | b |  | TRUE
2095 | mv_f0_n3161 | 22 | b |  | TRUE
2096 | mv_f0_n2556 | 22 | b |  | TRUE
2097 | mv_f0_n3644 | 22 | b |  | TRUE
2098 | mv_f0_n3792 | 22 | b |  | TRUE
2099 | mv_f0_n323 | 22 | b |  | TRUE
2100 | mv_f0_n2606 | 22 | b |  | TRUE
2101 | mv_f0_n797 | 22 | b |  | TRUE
2102 | mv_f0_n1566 | 22 | b |  | TRUE
2103 | mv_f0_n2289 | 22 | b |  | TRUE
2104 | mv_f0_n2393 | 22 | b |  | TRUE
2105 | mv_f0_n2275 | 22 | b |  | TRUE
2106 | mv_f0_n2540 | 22 | b |  | TRUE
2107 | mv_f0_n3697 | 22 | b |  | TRUE
2108 | mv_f0_n3351 | 22 | b |  | TRUE
2109 | mv_f0_n1129 | 22 | b |  | TRUE
2110 | mv_f0_n3807 | 22 | b |  | TRUE
2111 | mv_f0_n2488 | 22 | b |  | TRUE
2112 | mv_f0_n1148 | 22 | b |  | TRUE
2113 | mv_f0_n1801 | 22 | b |  | TRUE
2114 | mv_f0_n3321 | 22 | b |  | TRUE
2115 | mv_f0_n3841 | 22 | b |  | TRUE
2116 | mv_f0_n1975 | 22 | b |  | TRUE
2117 | mv_f0_n233 | 22 | b |  | TRUE
2118 | mv_f0_n2552 | 22 | b |  | TRUE
2119 | mv_f0_n3710 | 22 | b |  | TRUE
2120 | mv_f0_n1141 | 22 | b |  | TRUE
2121 | mv_f0_n3815 | 22 | b |  | TRUE
2122 | mv_f0_n1978 | 22 | b |  | TRUE
2123 | mv_f0_n2689 | 22 | b |  | TRUE
2124 | mv_f0_n2401 | 22 | b |  | TRUE
2125 | mv_f0_n3088 | 22 | b |  | TRUE
2126 | mv_f0_n2518 | 22 | b |  | TRUE
2127 | mv_f0_n2514 | 22 | b |  | TRUE
2128 | mv_f0_n4151 | 22 | b |  | TRUE
2129 | mv_f0_n2026 | 22 | b |  | TRUE
2130 | mv_f0_n2555 | 22 | b |  | TRUE
2131 | mv_f0_n2921 | 22 | b |  | TRUE
2132 | mv_f0_n3545 | 22 | b |  | TRUE
2133 | mv_f0_n1351 | 22 | b |  | TRUE
2134 | mv_f0_n2299 | 22 | b |  | TRUE
2135 | mv_f0_n2397 | 22 | b |  | TRUE
2136 | mv_f0_n564 | 22 | b |  | TRUE
2137 | mv_f0_n1150 | 22 | b |  | TRUE
2138 | mv_f0_n2286 | 22 | b |  | TRUE
2139 | mv_f0_n3725 | 22 | b |  | TRUE
2140 | mv_f0_n241 | 22 | b |  | TRUE
2141 | mv_f0_n1890 | 22 | b |  | TRUE
2142 | mv_f0_n1852 | 22 | b |  | TRUE
2143 | mv_f0_n1994 | 22 | b |  | TRUE
2144 | mv_f0_n1982 | 22 | b |  | TRUE
2145 | mv_f0_n1929 | 22 | b |  | TRUE
2146 | mv_f0_n2 | 22 | b |  | TRUE
2147 | mv_f0_n3738 | 22 | b |  | TRUE
2148 | mv_f0_n1128 | 22 | b |  | TRUE
2149 | mv_f0_n1159 | 22 | b |  | TRUE
2150 | mv_f0_n1320 | 22 | b |  | TRUE
2151 | mv_f0_n3683 | 22 | b |  | TRUE
2152 | mv_f0_n3847 | 22 | b |  | TRUE
2153 | mv_f0_n834 | 22 | b |  | TRUE
2154 | mv_f0_n2924 | 22 | b |  | TRUE
2155 | mv_f0_n1534 | 22 | b |  | TRUE
2156 | mv_f0_n2737 | 22 | b |  | TRUE
2157 | mv_f0_n3066 | 22 | b |  | TRUE
2158 | mv_f0_n10 | 22 | b |  | TRUE
2159 | mv_f0_n2007 | 22 | b |  | TRUE
2160 | mv_f0_n3747 | 22 | b |  | TRUE
2161 | mv_f0_n1167 | 22 | b |  | TRUE
2162 | mv_f0_n2591 | 22 | b |  | TRUE
2163 | mv_f0_n2542 | 22 | b |  | TRUE
2164 | mv_f0_n18 | 22 | b |  | TRUE
2165 | mv_f0_n1924 | 22 | b |  | TRUE
2166 | mv_f0_n3849 | 22 | b |  | TRUE
2167 | mv_f0_n3078 | 22 | b |  | TRUE
2168 | mv_f0_n1179 | 22 | b |  | TRUE
2169 | mv_f0_n1510 | 22 | b |  | TRUE
2170 | mv_f0_n2347 | 22 | b |  | TRUE
2171 | mv_f0_n2335 | 22 | b |  | TRUE
2172 | mv_f0_n702 | 22 | b |  | TRUE
2173 | mv_f0_n753 | 22 | b |  | TRUE
2174 | mv_f0_n3090 | 22 | b |  | TRUE
2175 | mv_f0_n2968 | 22 | b |  | TRUE
2176 | mv_f0_n3878 | 22 | b |  | TRUE
2177 | mv_f0_n2029 | 22 | b |  | TRUE
2178 | mv_f0_n2585 | 22 | b |  | TRUE
2179 | mv_f0_n2615 | 22 | b |  | TRUE
2180 | mv_f0_n1577 | 22 | b |  | TRUE
2181 | mv_f0_n586 | 22 | b |  | TRUE
2182 | mv_f0_n1779 | 22 | b |  | TRUE
2183 | mv_f0_n2348 | 22 | b |  | TRUE
2184 | mv_f0_n400 | 22 | b |  | TRUE
2185 | mv_f0_n2631 | 22 | b |  | TRUE
2186 | mv_f0_n1144 | 22 | b |  | TRUE
2187 | mv_f0_n435 | 22 | b |  | TRUE
2188 | mv_f0_n2464 | 22 | b |  | TRUE
2189 | mv_f0_n3899 | 22 | b |  | TRUE
2190 | mv_f0_n42 | 22 | b |  | TRUE
2191 | mv_f0_n819 | 22 | b |  | TRUE
2192 | mv_f0_n3290 | 22 | b |  | TRUE
2193 | mv_f0_n3075 | 22 | b |  | TRUE
2194 | mv_f0_n2967 | 22 | b |  | TRUE
2195 | mv_f0_n2678 | 22 | b |  | TRUE
2196 | mv_f0_n3554 | 22 | b |  | TRUE
2197 | mv_f0_n2356 | 22 | b |  | TRUE
2198 | mv_f0_n1341 | 22 | b |  | TRUE
2199 | mv_f0_n3186 | 22 | b |  | TRUE
2200 | mv_f0_n1732 | 22 | b |  | TRUE
2201 | mv_f0_n3332 | 22 | b |  | TRUE
2202 | mv_f0_n4052 | 22 | b |  | TRUE
2203 | mv_f0_n3337 | 22 | b |  | TRUE
2204 | mv_f0_n716 | 22 | b |  | TRUE
2205 | mv_f0_n2709 | 22 | b |  | TRUE
2206 | mv_f0_n3907 | 22 | b |  | TRUE
2207 | mv_f0_n2234 | 22 | b |  | TRUE
2208 | mv_f0_n2882 | 22 | b |  | TRUE
2209 | mv_f0_n803 | 22 | b |  | TRUE
2210 | mv_f0_n1617 | 22 | b |  | TRUE
2211 | mv_f0_n1656 | 22 | b |  | TRUE
2212 | mv_f0_n86 | 22 | b |  | TRUE
2213 | mv_f0_n3368 | 22 | b |  | TRUE
2214 | mv_f0_n2470 | 22 | b |  | TRUE
2215 | mv_f0_n859 | 22 | b |  | TRUE
2216 | mv_f0_n901 | 22 | b |  | TRUE
2217 | mv_f0_n1309 | 22 | b |  | TRUE
2218 | mv_f0_n1932 | 22 | b |  | TRUE
2219 | mv_f0_n2479 | 22 | b |  | TRUE
2220 | mv_f0_n1069 | 22 | b |  | TRUE
2221 | mv_f0_n1050 | 22 | b |  | TRUE
2222 | mv_f0_n2094 | 22 | b |  | TRUE
2223 | mv_f0_n3596 | 22 | b |  | TRUE
2224 | mv_f0_n1262 | 22 | b |  | TRUE
2225 | mv_f0_n1571 | 22 | b |  | TRUE
2226 | mv_f0_n1685 | 22 | b |  | TRUE
2227 | mv_f0_n1060 | 22 | b |  | TRUE
2228 | mv_f0_n3108 | 22 | b |  | TRUE
2229 | mv_f0_n3394 | 22 | b |  | TRUE
2230 | mv_f0_n3607 | 22 | b |  | TRUE
2231 | mv_f0_n2685 | 22 | b |  | TRUE
2232 | mv_f0_n80 | 22 | b |  | TRUE
2233 | mv_f0_n197 | 22 | b |  | TRUE
2234 | mv_f0_n1858 | 22 | b |  | TRUE
2235 | mv_f0_n2005 | 22 | b |  | TRUE
2236 | mv_f0_n3512 | 22 | b |  | TRUE
2237 | mv_f0_n3577 | 22 | b |  | TRUE
2238 | mv_f0_n952 | 22 | b |  | TRUE
2239 | mv_f0_n3650 | 22 | b |  | TRUE
2240 | mv_f0_n88 | 22 | b |  | TRUE
2241 | mv_f0_n1078 | 22 | b |  | TRUE
2242 | mv_f0_n1984 | 22 | b |  | TRUE
2243 | mv_f0_n3425 | 22 | b |  | TRUE
2244 | mv_f0_n2696 | 22 | b |  | TRUE
2245 | mv_f0_n350 | 22 | b |  | TRUE
2246 | mv_f0_n3139 | 22 | b |  | TRUE
2247 | mv_f0_n1756 | 22 | b |  | TRUE
2248 | mv_f0_n3143 | 22 | b |  | TRUE
2249 | mv_f0_n2745 | 22 | b |  | TRUE
2250 | mv_f0_n1442 | 22 | b |  | TRUE
2251 | mv_f0_n1524 | 22 | b |  | TRUE
2252 | mv_f0_n3965 | 22 | b |  | TRUE
2253 | mv_f0_n3643 | 22 | b |  | TRUE
2254 | mv_f0_n1681 | 22 | b |  | TRUE
2255 | mv_f0_n102 | 22 | b |  | TRUE
2256 | mv_f0_n2438 | 22 | b |  | TRUE
2257 | mv_f0_n320 | 22 | b |  | TRUE
2258 | mv_f0_n585 | 22 | b |  | TRUE
2259 | mv_f0_n2834 | 22 | b |  | TRUE
2260 | mv_f0_n3232 | 22 | b |  | TRUE
2261 | mv_f0_n1003 | 22 | b |  | TRUE
2262 | mv_f0_n327 | 22 | b |  | TRUE
2263 | mv_f0_n3657 | 22 | b |  | TRUE
2264 | mv_f0_n484 | 22 | b |  | TRUE
2265 | mv_f0_n4158 | 22 | b |  | TRUE
2266 | mv_f0_n3981 | 22 | b |  | TRUE
2267 | mv_f0_n112 | 22 | b |  | TRUE
2268 | mv_f0_n2448 | 22 | b |  | TRUE
2269 | mv_f0_n596 | 22 | b |  | TRUE
2270 | mv_f0_n987 | 22 | b |  | TRUE
2271 | mv_f0_n1454 | 22 | b |  | TRUE
2272 | mv_f0_n1593 | 22 | b |  | TRUE
2273 | mv_f0_n2774 | 22 | b |  | TRUE
2274 | mv_f0_n693 | 22 | b |  | TRUE
2275 | mv_f0_n3701 | 22 | b |  | TRUE
2276 | mv_f0_n485 | 22 | b |  | TRUE
2277 | mv_f0_n1332 | 22 | b |  | TRUE
2278 | mv_f0_n2429 | 22 | b |  | TRUE
2279 | mv_f0_n710 | 22 | b |  | TRUE
2280 | mv_f0_n122 | 22 | b |  | TRUE
2281 | mv_f0_n3992 | 22 | b |  | TRUE
2282 | mv_f0_n2889 | 22 | b |  | TRUE
2283 | mv_f0_n3274 | 22 | b |  | TRUE
2284 | mv_f0_n1851 | 22 | b |  | TRUE
2285 | mv_f0_n926 | 22 | b |  | TRUE
2286 | mv_f0_n4006 | 22 | b |  | TRUE
2287 | mv_f0_n1238 | 22 | b |  | TRUE
2288 | mv_f0_n3826 | 22 | b |  | TRUE
2289 | mv_f0_n2743 | 22 | b |  | TRUE
2290 | mv_f0_n154 | 22 | b |  | TRUE
2291 | mv_f0_n618 | 22 | b |  | TRUE
2292 | mv_f0_n2408 | 22 | b |  | TRUE
2293 | mv_f0_n2478 | 22 | b |  | TRUE
2294 | mv_f0_n2072 | 22 | b |  | TRUE
2295 | mv_f0_n2912 | 22 | b |  | TRUE
2296 | mv_f0_n2131 | 22 | b |  | TRUE
2297 | mv_f0_n2109 | 22 | b |  | TRUE
2298 | mv_f0_n2756 | 22 | b |  | TRUE
2299 | mv_f0_n2158 | 22 | b |  | TRUE
2300 | mv_f0_n2444 | 22 | b |  | TRUE
2301 | mv_f0_n2048 | 22 | b |  | TRUE
2302 | mv_f0_n2000 | 22 | b |  | TRUE
2303 | mv_f0_n624 | 22 | b |  | TRUE
2304 | mv_f0_n609 | 22 | b |  | TRUE
2305 | mv_f0_n1073 | 22 | b |  | TRUE
2306 | mv_f0_n3570 | 22 | b |  | TRUE
2307 | mv_f0_n4075 | 22 | b |  | TRUE
2308 | mv_f0_n1421 | 22 | b |  | TRUE
2309 | mv_f0_n2780 | 22 | b |  | TRUE
2310 | mv_f0_n2993 | 22 | b |  | TRUE
2311 | mv_f0_n742 | 22 | b |  | TRUE
2312 | mv_f0_n2772 | 22 | b |  | TRUE
2313 | mv_f0_n263 | 22 | b |  | TRUE
2314 | mv_f0_n2766 | 22 | b |  | TRUE
2315 | mv_f0_n639 | 22 | b |  | TRUE
2316 | mv_f0_n1366 | 22 | b |  | TRUE
2317 | mv_f0_n2367 | 22 | b |  | TRUE
2318 | mv_f0_n759 | 22 | b |  | TRUE
2319 | mv_f0_n3608 | 22 | b |  | TRUE
2320 | mv_f0_n404 | 22 | b |  | TRUE
2321 | mv_f0_n2786 | 22 | b |  | TRUE
2322 | mv_f0_n653 | 22 | b |  | TRUE
2323 | mv_f0_n1013 | 22 | b |  | TRUE
2324 | mv_f0_n2189 | 22 | b |  | TRUE
2325 | mv_f0_n1022 | 22 | b |  | TRUE
2326 | mv_f0_n1548 | 22 | b |  | TRUE
2327 | mv_f0_n4054 | 22 | b |  | TRUE
2328 | mv_f0_n2817 | 22 | b |  | TRUE
2329 | mv_f0_n2799 | 22 | b |  | TRUE
2330 | mv_f0_n2783 | 22 | b |  | TRUE
2331 | mv_f0_n2239 | 22 | b |  | TRUE
2332 | mv_f0_n2699 | 22 | b |  | TRUE
2333 | mv_f0_n3642 | 22 | b |  | TRUE
2334 | mv_f0_n3296 | 22 | b |  | TRUE
2335 | mv_f0_n2768 | 22 | b |  | TRUE
2336 | mv_f0_n172 | 22 | b |  | TRUE
2337 | mv_f0_n2087 | 22 | b |  | TRUE
2338 | mv_f0_n1034 | 22 | b |  | TRUE
2339 | mv_f0_n443 | 22 | b |  | TRUE
2340 | mv_f0_n2811 | 22 | b |  | TRUE
2341 | mv_f0_n2115 | 22 | b |  | TRUE
2342 | mv_f0_n2371 | 22 | b |  | TRUE
2343 | mv_f0_n2691 | 22 | b |  | TRUE
2344 | mv_f0_n3129 | 22 | b |  | TRUE
2345 | mv_f0_n673 | 22 | b |  | TRUE
2346 | mv_f0_n663 | 22 | b |  | TRUE
2347 | mv_f0_n2092 | 22 | b |  | TRUE
2348 | mv_f0_n1151 | 22 | b |  | TRUE
2349 | mv_f0_n3677 | 22 | b |  | TRUE
2350 | mv_f0_n187 | 22 | b |  | TRUE
2351 | mv_f0_n1367 | 22 | b |  | TRUE
2352 | mv_f0_n865 | 22 | b |  | TRUE
2353 | mv_f0_n163 | 22 | b |  | TRUE
2354 | mv_f0_n2757 | 22 | b |  | TRUE
2355 | mv_f0_n2539 | 22 | b |  | TRUE
2356 | mv_f0_n2827 | 22 | b |  | TRUE
2357 | mv_f0_n2217 | 22 | b |  | TRUE
2358 | mv_f0_n558 | 22 | b |  | TRUE
2359 | mv_f0_n2721 | 22 | b |  | TRUE
2360 | mv_f0_n3914 | 22 | b |  | TRUE
2361 | mv_f0_n3748 | 22 | b |  | TRUE
2362 | mv_f0_n1057 | 22 | b |  | TRUE
2363 | mv_f0_n3661 | 22 | b |  | TRUE
2364 | mv_f0_n805 | 22 | b |  | TRUE
2365 | mv_f0_n2870 | 22 | b |  | TRUE
2366 | mv_f0_n2841 | 22 | b |  | TRUE
2367 | mv_f0_n2733 | 22 | b |  | TRUE
2368 | mv_f0_n5 | 22 | b |  | TRUE
2369 | mv_f0_n2074 | 22 | b |  | TRUE
2370 | mv_f0_n2512 | 22 | b |  | TRUE
2371 | mv_f0_n998 | 22 | b |  | TRUE
2372 | mv_f0_n2643 | 22 | b |  | TRUE
2373 | mv_f0_n3830 | 22 | b |  | TRUE
2374 | mv_f0_n1072 | 22 | b |  | TRUE
2375 | mv_f0_n2781 | 22 | b |  | TRUE
2376 | mv_f0_n1767 | 22 | b |  | TRUE
2377 | mv_f0_n816 | 22 | b |  | TRUE
2378 | mv_f0_n3240 | 22 | b |  | TRUE
2379 | mv_f0_n2853 | 22 | b |  | TRUE
2380 | mv_f0_n3997 | 22 | b |  | TRUE
2381 | mv_f0_n2987 | 22 | b |  | TRUE
2382 | mv_f0_n986 | 22 | b |  | TRUE
2383 | mv_f0_n989 | 22 | b |  | TRUE
2384 | mv_f0_n3776 | 22 | b |  | TRUE
2385 | mv_f0_n3246 | 22 | b |  | TRUE
2386 | mv_f0_n1017 | 22 | b |  | TRUE
2387 | mv_f0_n3706 | 22 | b |  | TRUE
2388 | mv_f0_n2081 | 22 | b |  | TRUE
2389 | mv_f0_n3767 | 22 | b |  | TRUE
2390 | mv_f0_n4111 | 22 | b |  | TRUE
2391 | mv_f0_n2529 | 22 | b |  | TRUE
2392 | mv_f0_n2477 | 22 | b |  | TRUE
2393 | mv_f0_n4012 | 22 | b |  | TRUE
2394 | mv_f0_n3743 | 22 | b |  | TRUE
2395 | mv_f0_n3785 | 22 | b |  | TRUE
2396 | mv_f0_n1951 | 22 | b |  | TRUE
2397 | mv_f0_n1594 | 22 | b |  | TRUE
2398 | mv_f0_n3350 | 22 | b |  | TRUE
2399 | mv_f0_n40 | 22 | b |  | TRUE
2400 | mv_f0_n1264 | 22 | b |  | TRUE
2401 | mv_f0_n4118 | 22 | b |  | TRUE
2402 | mv_f0_n3229 | 22 | b |  | TRUE
2403 | mv_f0_n3200 | 22 | b |  | TRUE
2404 | mv_f0_n838 | 22 | b |  | TRUE
2405 | mv_f0_n2454 | 22 | b |  | TRUE
2406 | mv_f0_n580 | 22 | b |  | TRUE
2407 | mv_f0_n3869 | 22 | b |  | TRUE
2408 | mv_f0_n1897 | 22 | b |  | TRUE
2409 | mv_f0_n667 | 22 | b |  | TRUE
2410 | mv_f0_n4132 | 22 | b |  | TRUE
2411 | mv_f0_n2881 | 22 | b |  | TRUE
2412 | mv_f0_n2886 | 22 | b |  | TRUE
2413 | mv_f0_n2025 | 22 | b |  | TRUE
2414 | mv_f0_n3572 | 22 | b |  | TRUE
2415 | mv_f0_n2172 | 22 | b |  | TRUE
2416 | mv_f0_n239 | 22 | b |  | TRUE
2417 | mv_f0_n1409 | 22 | b |  | TRUE
2418 | mv_f0_n852 | 22 | b |  | TRUE
2419 | mv_f0_n2554 | 22 | b |  | TRUE
2420 | mv_f0_n4144 | 22 | b |  | TRUE
2421 | mv_f0_n2892 | 22 | b |  | TRUE
2422 | mv_f0_n3966 | 22 | b |  | TRUE
2423 | mv_f0_n3140 | 22 | b |  | TRUE
2424 | mv_f0_n248 | 22 | b |  | TRUE
2425 | mv_f0_n1441 | 22 | b |  | TRUE
2426 | mv_f0_n860 | 22 | b |  | TRUE
2427 | mv_f0_n3726 | 22 | b |  | TRUE
2428 | mv_f0_n2566 | 22 | b |  | TRUE
2429 | mv_f0_n213 | 22 | b |  | TRUE
2430 | mv_f0_n2992 | 22 | b |  | TRUE
2431 | mv_f0_n2997 | 22 | b |  | TRUE
2432 | mv_f0_n3983 | 22 | b |  | TRUE
2433 | mv_f0_n3014 | 22 | b |  | TRUE
2434 | mv_f0_n2990 | 22 | b |  | TRUE
2435 | mv_f0_n3500 | 22 | b |  | TRUE
2436 | mv_f0_n262 | 22 | b |  | TRUE
2437 | mv_f0_n948 | 22 | b |  | TRUE
2438 | mv_f0_n2579 | 22 | b |  | TRUE
2439 | mv_f0_n3171 | 22 | b |  | TRUE
2440 | mv_f0_n467 | 22 | b |  | TRUE
2441 | mv_f0_n3995 | 22 | b |  | TRUE
2442 | mv_f0_n2810 | 22 | b |  | TRUE
2443 | mv_f0_n2979 | 22 | b |  | TRUE
2444 | mv_f0_n2940 | 22 | b |  | TRUE
2445 | mv_f0_n516 | 22 | b |  | TRUE
2446 | mv_f0_n3197 | 22 | b |  | TRUE
2447 | mv_f0_n1545 | 22 | b |  | TRUE
2448 | mv_f0_n276 | 22 | b |  | TRUE
2449 | mv_f0_n2807 | 22 | b |  | TRUE
2450 | mv_f0_n2437 | 22 | b |  | TRUE
2451 | mv_f0_n3648 | 22 | b |  | TRUE
2452 | mv_f0_n3216 | 22 | b |  | TRUE
2453 | mv_f0_n1445 | 22 | b |  | TRUE
2454 | mv_f0_n1704 | 22 | b |  | TRUE
2455 | mv_f0_n232 | 22 | b |  | TRUE
2456 | mv_f0_n2925 | 22 | b |  | TRUE
2457 | mv_f0_n3113 | 22 | b |  | TRUE
2458 | mv_f0_n3118 | 22 | b |  | TRUE
2459 | mv_f0_n4010 | 22 | b |  | TRUE
2460 | mv_f0_n288 | 22 | b |  | TRUE
2461 | mv_f0_n2819 | 22 | b |  | TRUE
2462 | mv_f0_n583 | 22 | b |  | TRUE
2463 | mv_f0_n3901 | 22 | b |  | TRUE
2464 | mv_f0_n2939 | 22 | b |  | TRUE
2465 | mv_f0_n4024 | 22 | b |  | TRUE
2466 | mv_f0_n2602 | 22 | b |  | TRUE
2467 | mv_f0_n296 | 22 | b |  | TRUE
2468 | mv_f0_n26 | 22 | b |  | TRUE
2469 | mv_f0_n2107 | 22 | b |  | TRUE
2470 | mv_f0_n3541 | 22 | b |  | TRUE
2471 | mv_f0_n3004 | 22 | b |  | TRUE
2472 | mv_f0_n4097 | 22 | b |  | TRUE
2473 | mv_f0_n2947 | 22 | b |  | TRUE
2474 | mv_f0_n3383 | 22 | b |  | TRUE
2475 | mv_f0_n4035 | 22 | b |  | TRUE
2476 | mv_f0_n1071 | 22 | b |  | TRUE
2477 | mv_f0_n1085 | 22 | b |  | TRUE
2478 | mv_f0_n536 | 22 | b |  | TRUE
2479 | mv_f0_n1500 | 22 | b |  | TRUE
2480 | mv_f0_n3146 | 22 | b |  | TRUE
2481 | mv_f0_n502 | 22 | b |  | TRUE
2482 | mv_f0_n2936 | 22 | b |  | TRUE
2483 | mv_f0_n389 | 22 | b |  | TRUE
2484 | mv_f0_n1139 | 22 | b |  | TRUE
2485 | mv_f0_n3218 | 22 | b |  | TRUE
2486 | mv_f0_n4050 | 22 | b |  | TRUE
2487 | mv_f0_n3434 | 22 | b |  | TRUE
2488 | mv_f0_n3414 | 22 | b |  | TRUE
2489 | mv_f0_n445 | 22 | b |  | TRUE
2490 | mv_f0_n3435 | 22 | b |  | TRUE
2491 | mv_f0_n319 | 22 | b |  | TRUE
2492 | mv_f0_n1489 | 22 | b |  | TRUE
2493 | mv_f0_n2567 | 22 | b |  | TRUE
2494 | mv_f0_n2946 | 22 | b |  | TRUE
2495 | mv_f0_n2619 | 22 | b |  | TRUE
2496 | mv_f0_n1055 | 22 | b |  | TRUE
2497 | mv_f0_n1604 | 22 | b |  | TRUE
2498 | mv_f0_n1579 | 22 | b |  | TRUE
2499 | mv_f0_n3162 | 22 | b |  | TRUE
2500 | mv_f0_n2720 | 22 | b |  | TRUE
2501 | mv_f0_n2259 | 22 | b |  | TRUE
2502 | mv_f0_n4056 | 22 | b |  | TRUE
2503 | mv_f0_n2183 | 22 | b |  | TRUE
2504 | mv_f0_n995 | 22 | b |  | TRUE
2505 | mv_f0_n2963 | 22 | b |  | TRUE
2506 | mv_f0_n287 | 22 | b |  | TRUE
2507 | mv_f0_n1502 | 22 | b |  | TRUE
2508 | mv_f0_n2988 | 22 | b |  | TRUE
2509 | mv_f0_n3050 | 22 | b |  | TRUE
2510 | mv_f0_n4153 | 22 | b |  | TRUE
2511 | mv_f0_n4065 | 22 | b |  | TRUE
2512 | mv_f0_n1203 | 22 | b |  | TRUE
2513 | mv_f0_n346 | 22 | b |  | TRUE
2514 | mv_f0_n3136 | 22 | b |  | TRUE
2515 | mv_f0_n1515 | 22 | b |  | TRUE
2516 | mv_f0_n2976 | 22 | b |  | TRUE
2517 | mv_f0_n4076 | 22 | b |  | TRUE
2518 | mv_f0_n1619 | 22 | b |  | TRUE
2519 | mv_f0_n359 | 22 | b |  | TRUE
2520 | mv_f0_n1214 | 22 | b |  | TRUE
2521 | mv_f0_n2284 | 22 | b |  | TRUE
2522 | mv_f0_n1371 | 22 | b |  | TRUE
2523 | mv_f0_n3669 | 22 | b |  | TRUE
2524 | mv_f0_n691 | 22 | b |  | TRUE
2525 | mv_f0_n4086 | 22 | b |  | TRUE
2526 | mv_f0_n2815 | 22 | b |  | TRUE
2527 | mv_f0_n369 | 22 | b |  | TRUE
2528 | mv_f0_n4003 | 22 | b |  | TRUE
2529 | mv_f0_n657 | 22 | b |  | TRUE
2530 | mv_f0_n4005 | 22 | b |  | TRUE
2531 | mv_f0_n3028 | 22 | b |  | TRUE
2532 | mv_f0_n4102 | 22 | b |  | TRUE
2533 | mv_f0_n474 | 22 | b |  | TRUE
2534 | mv_f0_n2469 | 22 | b |  | TRUE
2535 | mv_f0_n2440 | 22 | b |  | TRUE
2536 | mv_f0_n2412 | 22 | b |  | TRUE
2537 | mv_f0_n384 | 22 | b |  | TRUE
2538 | mv_f0_n1243 | 22 | b |  | TRUE
2539 | mv_f0_n2341 | 22 | b |  | TRUE
2540 | mv_f0_n1552 | 22 | b |  | TRUE
2541 | mv_f0_n20 | 22 | b |  | TRUE
2542 | mv_f0_n1294 | 22 | b |  | TRUE
2543 | mv_f0_n597 | 22 | b |  | TRUE
2544 | mv_f0_n1719 | 22 | b |  | TRUE
2545 | mv_f0_n3369 | 22 | b |  | TRUE
2546 | mv_f0_n4116 | 22 | b |  | TRUE
2547 | mv_f0_n850 | 22 | b |  | TRUE
2548 | mv_f0_n1257 | 22 | b |  | TRUE
2549 | mv_f0_n2343 | 22 | b |  | TRUE
2550 | mv_f0_n105 | 22 | b |  | TRUE
2551 | mv_f0_n361 | 22 | b |  | TRUE
2552 | mv_f0_n4128 | 22 | b |  | TRUE
2553 | mv_f0_n3243 | 22 | b |  | TRUE
2554 | mv_f0_n2268 | 22 | b |  | TRUE
2555 | mv_f0_n413 | 22 | b |  | TRUE
2556 | mv_f0_n1806 | 22 | b |  | TRUE
2557 | mv_f0_n2767 | 22 | b |  | TRUE
2558 | mv_f0_n2752 | 22 | b |  | TRUE
2559 | mv_f0_n371 | 22 | b |  | TRUE
2560 | mv_f0_n1592 | 22 | b |  | TRUE
2561 | mv_f0_n1605 | 22 | b |  | TRUE
2562 | mv_f0_n4140 | 22 | b |  | TRUE
2563 | mv_f0_n3102 | 22 | b |  | TRUE
2564 | mv_f0_n3292 | 22 | b |  | TRUE
2565 | mv_f0_n428 | 22 | b |  | TRUE
2566 | mv_f0_n1611 | 22 | b |  | TRUE
2567 | mv_f0_n385 | 22 | b |  | TRUE
2568 | mv_f0_n2215 | 22 | b |  | TRUE
2569 | mv_f0_n442 | 22 | b |  | TRUE
2570 | mv_f0_n695 | 22 | b |  | TRUE
2571 | mv_f0_n2055 | 22 | b |  | TRUE
2572 | mv_f0_n1630 | 22 | b |  | TRUE
2573 | mv_f0_n135 | 22 | b |  | TRUE
2574 | mv_f0_n2312 | 22 | b |  | TRUE
2575 | mv_f0_n399 | 22 | b |  | TRUE
2576 | mv_f0_n962 | 22 | b |  | TRUE
2577 | mv_f0_n2075 | 22 | b |  | TRUE
2578 | mv_f0_n3289 | 22 | b |  | TRUE
2579 | mv_f0_n976 | 22 | b |  | TRUE
2580 | mv_f0_n3311 | 22 | b |  | TRUE
2581 | mv_f0_n1301 | 22 | b |  | TRUE
2582 | mv_f0_n1636 | 22 | b |  | TRUE
2583 | mv_f0_n3300 | 22 | b |  | TRUE
2584 | mv_f0_n3122 | 22 | b |  | TRUE
2585 | mv_f0_n3106 | 22 | b |  | TRUE
2586 | mv_f0_n1312 | 22 | b |  | TRUE
2587 | mv_f0_n2551 | 22 | b |  | TRUE
2588 | mv_f0_n1201 | 22 | b |  | TRUE
2589 | mv_f0_n2871 | 22 | b |  | TRUE
2590 | mv_f0_n1342 | 22 | b |  | TRUE
2591 | mv_f0_n1142 | 22 | b |  | TRUE
2592 | mv_f0_n4045 | 22 | b |  | TRUE
2593 | mv_f0_n3048 | 22 | b |  | TRUE
2594 | mv_f0_n2388 | 22 | b |  | TRUE
2595 | mv_f0_n1645 | 22 | b |  | TRUE
2596 | mv_f0_n3912 | 22 | b |  | TRUE
2597 | mv_f0_n362 | 22 | b |  | TRUE
2598 | mv_f0_n481 | 22 | b |  | TRUE
2599 | mv_f0_n4146 | 22 | b |  | TRUE
2600 | mv_f0_n1917 | 22 | b |  | TRUE
2601 | mv_f0_n322 | 22 | b |  | TRUE
2602 | mv_f0_n438 | 22 | b |  | TRUE
2603 | mv_f0_n1323 | 22 | b |  | TRUE
2604 | mv_f0_n2847 | 22 | b |  | TRUE
2605 | mv_f0_n1221 | 22 | b |  | TRUE
2606 | mv_f0_n3123 | 22 | b |  | TRUE
2607 | mv_f0_n1658 | 22 | b |  | TRUE
2608 | mv_f0_n3357 | 22 | b |  | TRUE
2609 | mv_f0_n4159 | 22 | b |  | TRUE
2610 | mv_f0_n1021 | 22 | b |  | TRUE
2611 | mv_f0_n796 | 22 | b |  | TRUE
2612 | mv_f0_n1722 | 22 | b |  | TRUE
2613 | mv_f0_n1335 | 22 | b |  | TRUE
2614 | mv_f0_n2410 | 22 | b |  | TRUE
2615 | mv_f0_n3052 | 22 | b |  | TRUE
2616 | mv_f0_n1671 | 22 | b |  | TRUE
2617 | mv_f0_n95 | 22 | b |  | TRUE
2618 | mv_f0_n14 | 22 | b |  | TRUE
2619 | mv_f0_n1328 | 22 | b |  | TRUE
2620 | mv_f0_n701 | 22 | b |  | TRUE
2621 | mv_f0_n1346 | 22 | b |  | TRUE
2622 | mv_f0_n3727 | 22 | b |  | TRUE
2623 | mv_f0_n3217 | 22 | b |  | TRUE
2624 | mv_f0_n1683 | 22 | b |  | TRUE
2625 | mv_f0_n3333 | 22 | b |  | TRUE
2626 | mv_f0_n1876 | 22 | b |  | TRUE
2627 | mv_f0_n1746 | 22 | b |  | TRUE
2628 | mv_f0_n1742 | 22 | b |  | TRUE
2629 | mv_f0_n3771 | 22 | b |  | TRUE
2630 | mv_f0_n3362 | 22 | b |  | TRUE
2631 | mv_f0_n2246 | 22 | b |  | TRUE
2632 | mv_f0_n522 | 22 | b |  | TRUE
2633 | mv_f0_n3397 | 22 | b |  | TRUE
2634 | mv_f0_n3164 | 22 | b |  | TRUE
2635 | mv_f0_n3198 | 22 | b |  | TRUE
2636 | mv_f0_n760 | 22 | b |  | TRUE
2637 | mv_f0_n2645 | 22 | b |  | TRUE
2638 | mv_f0_n3454 | 22 | b |  | TRUE
2639 | mv_f0_n487 | 22 | b |  | TRUE
2640 | mv_f0_n1698 | 22 | b |  | TRUE
2641 | mv_f0_n74 | 22 | b |  | TRUE
2642 | mv_f0_n3436 | 22 | b |  | TRUE
2643 | mv_f0_n3150 | 22 | b |  | TRUE
2644 | mv_f0_n535 | 22 | b |  | TRUE
2645 | mv_f0_n3233 | 22 | b |  | TRUE
2646 | mv_f0_n2333 | 22 | b |  | TRUE
2647 | mv_f0_n178 | 22 | b |  | TRUE
2648 | mv_f0_n278 | 22 | b |  | TRUE
2649 | mv_f0_n1706 | 22 | b |  | TRUE
2650 | mv_f0_n1394 | 22 | b |  | TRUE
2651 | mv_f0_n548 | 22 | b |  | TRUE
2652 | mv_f0_n134 | 22 | b |  | TRUE
2653 | mv_f0_n2463 | 22 | b |  | TRUE
2654 | mv_f0_n1497 | 22 | b |  | TRUE
2655 | mv_f0_n1794 | 22 | b |  | TRUE
2656 | mv_f0_n2242 | 22 | b |  | TRUE
2657 | mv_f0_n2276 | 22 | b |  | TRUE
2658 | mv_f0_n1160 | 22 | b |  | TRUE
2659 | mv_f0_n1780 | 22 | b |  | TRUE
2660 | mv_f0_n3286 | 22 | b |  | TRUE
2661 | mv_f0_n2137 | 22 | b |  | TRUE
2662 | mv_f0_n3404 | 22 | b |  | TRUE
2663 | mv_f0_n3377 | 22 | b |  | TRUE
2664 | mv_f0_n2484 | 22 | b |  | TRUE
2665 | mv_f0_n697 | 22 | b |  | TRUE
2666 | mv_f0_n1843 | 22 | b |  | TRUE
2667 | mv_f0_n2288 | 22 | b |  | TRUE
2668 | mv_f0_n138 | 22 | b |  | TRUE
2669 | mv_f0_n1265 | 22 | b |  | TRUE
2670 | mv_f0_n1194 | 22 | b |  | TRUE
2671 | mv_f0_n3550 | 22 | b |  | TRUE
2672 | mv_f0_n378 | 22 | b |  | TRUE
2673 | mv_f0_n2543 | 22 | b |  | TRUE
2674 | mv_f0_n1728 | 22 | b |  | TRUE
2675 | mv_f0_n1856 | 22 | b |  | TRUE
2676 | mv_f0_n3258 | 22 | b |  | TRUE
2677 | mv_f0_n1913 | 22 | b |  | TRUE
2678 | mv_f0_n1572 | 22 | b |  | TRUE
2679 | mv_f0_n3402 | 22 | b |  | TRUE
2680 | mv_f0_n3226 | 22 | b |  | TRUE
2681 | mv_f0_n3270 | 22 | b |  | TRUE
2682 | mv_f0_n854 | 22 | b |  | TRUE
2683 | mv_f0_n2301 | 22 | b |  | TRUE
2684 | mv_f0_n3252 | 22 | b |  | TRUE
2685 | mv_f0_n1496 | 22 | b |  | TRUE
2686 | mv_f0_n2885 | 22 | b |  | TRUE
2687 | mv_f0_n1870 | 22 | b |  | TRUE
2688 | mv_f0_n1101 | 22 | b |  | TRUE
2689 | mv_f0_n2309 | 22 | b |  | TRUE
2690 | mv_f0_n3564 | 22 | b |  | TRUE
2691 | mv_f0_n3238 | 22 | b |  | TRUE
2692 | mv_f0_n392 | 22 | b |  | TRUE
2693 | mv_f0_n1427 | 22 | b |  | TRUE
2694 | mv_f0_n2568 | 22 | b |  | TRUE
2695 | mv_f0_n1311 | 22 | b |  | TRUE
2696 | mv_f0_n69 | 22 | b |  | TRUE
2697 | mv_f0_n2605 | 22 | b |  | TRUE
2698 | mv_f0_n96 | 22 | b |  | TRUE
2699 | mv_f0_n1883 | 22 | b |  | TRUE
2700 | mv_f0_n3247 | 22 | b |  | TRUE
2701 | mv_f0_n528 | 22 | b |  | TRUE
2702 | mv_f0_n2160 | 22 | b |  | TRUE
2703 | mv_f0_n3450 | 22 | b |  | TRUE
2704 | mv_f0_n2164 | 22 | b |  | TRUE
2705 | mv_f0_n402 | 22 | b |  | TRUE
2706 | mv_f0_n3117 | 22 | b |  | TRUE
2707 | mv_f0_n120 | 22 | b |  | TRUE
2708 | mv_f0_n124 | 22 | b |  | TRUE
2709 | mv_f0_n1426 | 22 | b |  | TRUE
2710 | mv_f0_n1894 | 22 | b |  | TRUE
2711 | mv_f0_n3155 | 22 | b |  | TRUE
2712 | mv_f0_n3540 | 22 | b |  | TRUE
2713 | mv_f0_n2855 | 22 | b |  | TRUE
2714 | mv_f0_n109 | 22 | b |  | TRUE
2715 | mv_f0_n526 | 22 | b |  | TRUE
2716 | mv_f0_n3424 | 22 | b |  | TRUE
2717 | mv_f0_n3149 | 22 | b |  | TRUE
2718 | mv_f0_n1739 | 22 | b |  | TRUE
2719 | mv_f0_n1902 | 22 | b |  | TRUE
2720 | mv_f0_n2635 | 22 | b |  | TRUE
2721 | mv_f0_n3616 | 22 | b |  | TRUE
2722 | mv_f0_n573 | 22 | b |  | TRUE
2723 | mv_f0_n2321 | 22 | b |  | TRUE
2724 | mv_f0_n4156 | 22 | b |  | TRUE
2725 | mv_f0_n2906 | 22 | b |  | TRUE
2726 | mv_f0_n2956 | 22 | b |  | TRUE
2727 | mv_f0_n1419 | 22 | b |  | TRUE
2728 | mv_f0_n1920 | 22 | b |  | TRUE
2729 | mv_f0_n621 | 22 | b |  | TRUE
2730 | mv_f0_n444 | 22 | b |  | TRUE
2731 | mv_f0_n3276 | 22 | b |  | TRUE
2732 | mv_f0_n3076 | 22 | b |  | TRUE
2733 | mv_f0_n2334 | 22 | b |  | TRUE
2734 | mv_f0_n3476 | 22 | b |  | TRUE
2735 | mv_f0_n2971 | 22 | b |  | TRUE
2736 | mv_f0_n630 | 22 | b |  | TRUE
2737 | mv_f0_n893 | 22 | b |  | TRUE
2738 | mv_f0_n311 | 22 | b |  | TRUE
2739 | mv_f0_n1968 | 22 | b |  | TRUE
2740 | mv_f0_n822 | 22 | b |  | TRUE
2741 | mv_f0_n959 | 22 | b |  | TRUE
2742 | mv_f0_n3167 | 22 | b |  | TRUE
2743 | mv_f0_n208 | 22 | b |  | TRUE
2744 | mv_f0_n2671 | 22 | b |  | TRUE
2745 | mv_f0_n647 | 22 | b |  | TRUE
2746 | mv_f0_n2991 | 22 | b |  | TRUE
2747 | mv_f0_n229 | 22 | b |  | TRUE
2748 | mv_f0_n1131 | 22 | b |  | TRUE
2749 | mv_f0_n2506 | 22 | b |  | TRUE
2750 | mv_f0_n814 | 22 | b |  | TRUE
2751 | mv_f0_n1976 | 22 | b |  | TRUE
2752 | mv_f0_n2577 | 22 | b |  | TRUE
2753 | mv_f0_n3619 | 22 | b |  | TRUE
2754 | mv_f0_n3166 | 22 | b |  | TRUE
2755 | mv_f0_n1830 | 22 | b |  | TRUE
2756 | mv_f0_n2362 | 22 | b |  | TRUE
2757 | mv_f0_n1133 | 22 | b |  | TRUE
2758 | mv_f0_n3655 | 22 | b |  | TRUE
2759 | mv_f0_n3735 | 22 | b |  | TRUE
2760 | mv_f0_n3621 | 22 | b |  | TRUE
2761 | mv_f0_n1523 | 22 | b |  | TRUE
2762 | mv_f0_n1518 | 22 | b |  | TRUE
2763 | mv_f0_n3840 | 22 | b |  | TRUE
2764 | mv_f0_n2926 | 22 | b |  | TRUE
2765 | mv_f0_n2144 | 22 | b |  | TRUE
2766 | mv_f0_n2713 | 22 | b |  | TRUE
2767 | mv_f0_n1016 | 22 | b |  | TRUE
2768 | mv_f0_n1985 | 22 | b |  | TRUE
2769 | mv_f0_n2587 | 22 | b |  | TRUE
2770 | mv_f0_n2564 | 22 | b |  | TRUE
2771 | mv_f0_n1514 | 22 | b |  | TRUE
2772 | mv_f0_n2020 | 22 | b |  | TRUE
2773 | mv_f0_n2003 | 22 | b |  | TRUE
2774 | mv_f0_n669 | 22 | b |  | TRUE
2775 | mv_f0_n2161 | 22 | b |  | TRUE
2776 | mv_f0_n1147 | 22 | b |  | TRUE
2777 | mv_f0_n2210 | 22 | b |  | TRUE
2778 | mv_f0_n2842 | 22 | b |  | TRUE
2779 | mv_f0_n2028 | 22 | b |  | TRUE
2780 | mv_f0_n1527 | 22 | b |  | TRUE
2781 | mv_f0_n2104 | 22 | b |  | TRUE
2782 | mv_f0_n3266 | 22 | b |  | TRUE
2783 | mv_f0_n2758 | 22 | b |  | TRUE
2784 | mv_f0_n1155 | 22 | b |  | TRUE
2785 | mv_f0_n2303 | 22 | b |  | TRUE
2786 | mv_f0_n2263 | 22 | b |  | TRUE
2787 | mv_f0_n3170 | 22 | b |  | TRUE
2788 | mv_f0_n3348 | 22 | b |  | TRUE
2789 | mv_f0_n3385 | 22 | b |  | TRUE
2790 | mv_f0_n718 | 22 | b |  | TRUE
2791 | mv_f0_n2042 | 22 | b |  | TRUE
2792 | mv_f0_n694 | 22 | b |  | TRUE
2793 | mv_f0_n1241 | 22 | b |  | TRUE
2794 | mv_f0_n2113 | 22 | b |  | TRUE
2795 | mv_f0_n1602 | 22 | b |  | TRUE
2796 | mv_f0_n1839 | 22 | b |  | TRUE
2797 | mv_f0_n3307 | 22 | b |  | TRUE
2798 | mv_f0_n2867 | 22 | b |  | TRUE
2799 | mv_f0_n2053 | 22 | b |  | TRUE
2800 | mv_f0_n2057 | 22 | b |  | TRUE
2801 | mv_f0_n2858 | 22 | b |  | TRUE
2802 | mv_f0_n2723 | 22 | b |  | TRUE
2803 | mv_f0_n1598 | 22 | b |  | TRUE
2804 | mv_f0_n958 | 22 | b |  | TRUE
2805 | mv_f0_n732 | 22 | b |  | TRUE
2806 | mv_f0_n1853 | 22 | b |  | TRUE
2807 | mv_f0_n3176 | 22 | b |  | TRUE
2808 | mv_f0_n3681 | 22 | b |  | TRUE
2809 | mv_f0_n925 | 22 | b |  | TRUE
2810 | mv_f0_n3059 | 22 | b |  | TRUE
2811 | mv_f0_n1173 | 22 | b |  | TRUE
2812 | mv_f0_n551 | 22 | b |  | TRUE
2813 | mv_f0_n973 | 22 | b |  | TRUE
2814 | mv_f0_n550 | 22 | b |  | TRUE
2815 | mv_f0_n2060 | 22 | b |  | TRUE
2816 | mv_f0_n2735 | 22 | b |  | TRUE
2817 | mv_f0_n2670 | 22 | b |  | TRUE
2818 | mv_f0_n1064 | 22 | b |  | TRUE
2819 | mv_f0_n223 | 22 | b |  | TRUE
2820 | mv_f0_n3070 | 22 | b |  | TRUE
2821 | mv_f0_n1051 | 22 | b |  | TRUE
2822 | mv_f0_n3209 | 22 | b |  | TRUE
2823 | mv_f0_n3687 | 22 | b |  | TRUE
2824 | mv_f0_n3045 | 22 | b |  | TRUE
2825 | mv_f0_n235 | 22 | b |  | TRUE
2826 | mv_f0_n3742 | 22 | b |  | TRUE
2827 | mv_f0_n3716 | 22 | b |  | TRUE
2828 | mv_f0_n1868 | 22 | b |  | TRUE
2829 | mv_f0_n1915 | 22 | b |  | TRUE
2830 | mv_f0_n3081 | 22 | b |  | TRUE
2831 | mv_f0_n230 | 22 | b |  | TRUE
2832 | mv_f0_n3144 | 22 | b |  | TRUE
2833 | mv_f0_n3780 | 22 | b |  | TRUE
2834 | mv_f0_n686 | 22 | b |  | TRUE
2835 | mv_f0_n1481 | 22 | b |  | TRUE
2836 | mv_f0_n3110 | 22 | b |  | TRUE
2837 | mv_f0_n3411 | 22 | b |  | TRUE
2838 | mv_f0_n1005 | 22 | b |  | TRUE
2839 | mv_f0_n3766 | 22 | b |  | TRUE
2840 | mv_f0_n3769 | 22 | b |  | TRUE
2841 | mv_f0_n298 | 22 | b |  | TRUE
2842 | mv_f0_n245 | 22 | b |  | TRUE
2843 | mv_f0_n1699 | 22 | b |  | TRUE
2844 | mv_f0_n290 | 22 | b |  | TRUE
2845 | mv_f0_n746 | 22 | b |  | TRUE
2846 | mv_f0_n3309 | 22 | b |  | TRUE
2847 | mv_f0_n3127 | 22 | b |  | TRUE
2848 | mv_f0_n1095 | 22 | b |  | TRUE
2849 | mv_f0_n2648 | 22 | b |  | TRUE
2850 | mv_f0_n2140 | 22 | b |  | TRUE
2851 | mv_f0_n1208 | 22 | b |  | TRUE
2852 | mv_f0_n3877 | 22 | b |  | TRUE
2853 | mv_f0_n2004 | 22 | b |  | TRUE
2854 | mv_f0_n616 | 22 | b |  | TRUE
2855 | mv_f0_n762 | 22 | b |  | TRUE
2856 | mv_f0_n3702 | 22 | b |  | TRUE
2857 | mv_f0_n255 | 22 | b |  | TRUE
2858 | mv_f0_n488 | 22 | b |  | TRUE
2859 | mv_f0_n1219 | 22 | b |  | TRUE
2860 | mv_f0_n781 | 22 | b |  | TRUE
2861 | mv_f0_n3111 | 22 | b |  | TRUE
2862 | mv_f0_n1237 | 22 | b |  | TRUE
2863 | mv_f0_n1407 | 22 | b |  | TRUE
2864 | mv_f0_n2195 | 22 | b |  | TRUE
2865 | mv_f0_n425 | 22 | b |  | TRUE
2866 | mv_f0_n3381 | 22 | b |  | TRUE
2867 | mv_f0_n1546 | 22 | b |  | TRUE
2868 | mv_f0_n269 | 22 | b |  | TRUE
2869 | mv_f0_n775 | 22 | b |  | TRUE
2870 | mv_f0_n3490 | 22 | b |  | TRUE
2871 | mv_f0_n2283 | 22 | b |  | TRUE
2872 | mv_f0_n3955 | 22 | b |  | TRUE
2873 | mv_f0_n3791 | 22 | b |  | TRUE
2874 | mv_f0_n2890 | 22 | b |  | TRUE
2875 | mv_f0_n3445 | 22 | b |  | TRUE
2876 | mv_f0_n527 | 22 | b |  | TRUE
2877 | mv_f0_n316 | 22 | b |  | TRUE
2878 | mv_f0_n1350 | 22 | b |  | TRUE
2879 | mv_f0_n1040 | 22 | b |  | TRUE
2880 | mv_f0_n2306 | 22 | b |  | TRUE
2881 | mv_f0_n1490 | 22 | b |  | TRUE
2882 | mv_f0_n281 | 22 | b |  | TRUE
2883 | mv_f0_n3438 | 22 | b |  | TRUE
2884 | mv_f0_n1476 | 22 | b |  | TRUE
2885 | mv_f0_n2124 | 22 | b |  | TRUE
2886 | mv_f0_n3810 | 22 | b |  | TRUE
2887 | mv_f0_n3730 | 22 | b |  | TRUE
2888 | mv_f0_n89 | 22 | b |  | TRUE
2889 | mv_f0_n970 | 22 | b |  | TRUE
2890 | mv_f0_n1745 | 22 | b |  | TRUE
2891 | mv_f0_n1140 | 22 | b |  | TRUE
2892 | mv_f0_n1171 | 22 | b |  | TRUE
2893 | mv_f0_n1053 | 22 | b |  | TRUE
2894 | mv_f0_n344 | 22 | b |  | TRUE
2895 | mv_f0_n3056 | 22 | b |  | TRUE
2896 | mv_f0_n2877 | 22 | b |  | TRUE
2897 | mv_f0_n3467 | 22 | b |  | TRUE
2898 | mv_f0_n3091 | 22 | b |  | TRUE
2899 | mv_f0_n2586 | 22 | b |  | TRUE
2900 | mv_f0_n547 | 22 | b |  | TRUE
2901 | mv_f0_n1452 | 22 | b |  | TRUE
2902 | mv_f0_n3745 | 22 | b |  | TRUE
2903 | mv_f0_n1119 | 22 | b |  | TRUE
2904 | mv_f0_n1066 | 22 | b |  | TRUE
2905 | mv_f0_n3121 | 22 | b |  | TRUE
2906 | mv_f0_n1940 | 22 | b |  | TRUE
2907 | mv_f0_n3989 | 22 | b |  | TRUE
2908 | mv_f0_n1965 | 22 | b |  | TRUE
2909 | mv_f0_n904 | 22 | b |  | TRUE
2910 | mv_f0_n4070 | 22 | b |  | TRUE
2911 | mv_f0_n45 | 22 | b |  | TRUE
2912 | mv_f0_n3037 | 22 | b |  | TRUE
2913 | mv_f0_n2240 | 22 | b |  | TRUE
2914 | mv_f0_n3462 | 22 | b |  | TRUE
2915 | mv_f0_n2433 | 22 | b |  | TRUE
2916 | mv_f0_n3804 | 22 | b |  | TRUE
2917 | mv_f0_n4033 | 22 | b |  | TRUE
2918 | mv_f0_n2813 | 22 | b |  | TRUE
2919 | mv_f0_n1914 | 22 | b |  | TRUE
2920 | mv_f0_n2395 | 22 | b |  | TRUE
2921 | mv_f0_n3211 | 22 | b |  | TRUE
2922 | mv_f0_n3021 | 22 | b |  | TRUE
2923 | mv_f0_n1597 | 22 | b |  | TRUE
2924 | mv_f0_n3207 | 22 | b |  | TRUE
2925 | mv_f0_n506 | 22 | b |  | TRUE
2926 | mv_f0_n2769 | 22 | b |  | TRUE
2927 | mv_f0_n2901 | 22 | b |  | TRUE
2928 | mv_f0_n652 | 22 | b |  | TRUE
2929 | mv_f0_n4020 | 22 | b |  | TRUE
2930 | mv_f0_n3302 | 22 | b |  | TRUE
2931 | mv_f0_n3733 | 22 | b |  | TRUE
2932 | mv_f0_n174 | 22 | b |  | TRUE
2933 | mv_f0_n3047 | 22 | b |  | TRUE
2934 | mv_f0_n4150 | 22 | b |  | TRUE
2935 | mv_f0_n3235 | 22 | b |  | TRUE
2936 | mv_f0_n1703 | 22 | b |  | TRUE
2937 | mv_f0_n1138 | 22 | b |  | TRUE
2938 | mv_f0_n3022 | 22 | b |  | TRUE
2939 | mv_f0_n1885 | 22 | b |  | TRUE
2940 | mv_f0_n670 | 22 | b |  | TRUE
2941 | mv_f0_n791 | 22 | b |  | TRUE
2942 | mv_f0_n2119 | 22 | b |  | TRUE
2943 | mv_f0_n4123 | 22 | b |  | TRUE
2944 | mv_f0_n2191 | 22 | b |  | TRUE
2945 | mv_f0_n3855 | 22 | b |  | TRUE
2946 | mv_f0_n2121 | 22 | b |  | TRUE
2947 | mv_f0_n3522 | 22 | b |  | TRUE
2948 | mv_f0_n1245 | 22 | b |  | TRUE
2949 | mv_f0_n777 | 22 | b |  | TRUE
2950 | mv_f0_n1337 | 22 | b |  | TRUE
2951 | mv_f0_n3686 | 22 | b |  | TRUE
2952 | mv_f0_n315 | 22 | b |  | TRUE
2953 | mv_f0_n2045 | 22 | b |  | TRUE
2954 | mv_f0_n2762 | 22 | b |  | TRUE
2955 | mv_f0_n3408 | 22 | b |  | TRUE
2956 | mv_f0_n749 | 22 | b |  | TRUE
2957 | mv_f0_n2742 | 22 | b |  | TRUE
2958 | mv_f0_n3839 | 22 | b |  | TRUE
2959 | mv_f0_n3709 | 22 | b |  | TRUE
2960 | mv_f0_n19 | 22 | b |  | TRUE
2961 | mv_f0_n1881 | 22 | b |  | TRUE
2962 | mv_f0_n2062 | 22 | b |  | TRUE
2963 | mv_f0_n2054 | 22 | b |  | TRUE
2964 | mv_f0_n1009 | 22 | b |  | TRUE
2965 | mv_f0_n524 | 22 | b |  | TRUE
2966 | mv_f0_n3885 | 22 | b |  | TRUE
2967 | mv_f0_n2265 | 22 | b |  | TRUE
2968 | mv_f0_n3896 | 22 | b |  | TRUE
2969 | mv_f0_n719 | 22 | b |  | TRUE
2970 | mv_f0_n118 | 22 | b |  | TRUE
2971 | mv_f0_n3821 | 22 | b |  | TRUE
2972 | mv_f0_n2690 | 22 | b |  | TRUE
2973 | mv_f0_n2342 | 22 | b |  | TRUE
2974 | mv_f0_n2452 | 22 | b |  | TRUE
2975 | mv_f0_n3954 | 22 | b |  | TRUE
2976 | mv_f0_n3879 | 22 | b |  | TRUE
2977 | mv_f0_n1695 | 22 | b |  | TRUE
2978 | mv_f0_n1991 | 22 | b |  | TRUE
2979 | mv_f0_n2493 | 22 | b |  | TRUE
2980 | mv_f0_n3399 | 22 | b |  | TRUE
2981 | mv_f0_n3124 | 22 | b |  | TRUE
2982 | mv_f0_n604 | 22 | b |  | TRUE
2983 | mv_f0_n2366 | 22 | b |  | TRUE
2984 | mv_f0_n751 | 22 | b |  | TRUE
2985 | mv_f0_n3555 | 22 | b |  | TRUE
2986 | mv_f0_n3000 | 22 | b |  | TRUE
2987 | mv_f0_n4114 | 22 | b |  | TRUE
2988 | mv_f0_n1997 | 22 | b |  | TRUE
2989 | mv_f0_n3153 | 22 | b |  | TRUE
2990 | mv_f0_n968 | 22 | b |  | TRUE
2991 | mv_f0_n3316 | 22 | b |  | TRUE
2992 | mv_f0_n6 | 22 | b |  | TRUE
2993 | mv_f0_n911 | 22 | b |  | TRUE
2994 | mv_f0_n1217 | 22 | b |  | TRUE
2995 | mv_f0_n2257 | 22 | b |  | TRUE
2996 | mv_f0_n3125 | 22 | b |  | TRUE
2997 | mv_f0_n1793 | 22 | b |  | TRUE
2998 | mv_f0_n3342 | 22 | b |  | TRUE
2999 | mv_f0_n725 | 22 | b |  | TRUE
3000 | mv_f0_n774 | 22 | b |  | TRUE
3001 | mv_f0_n867 | 22 | b |  | TRUE
3002 | mv_f0_n2475 | 22 | b |  | TRUE
3003 | mv_f0_n927 | 22 | b |  | TRUE
3004 | mv_f0_n2732 | 22 | b |  | TRUE
3005 | mv_f0_n2213 | 22 | b |  | TRUE
3006 | mv_f0_n173 | 22 | b |  | TRUE
3007 | mv_f0_n740 | 22 | b |  | TRUE
3008 | mv_f0_n3634 | 22 | b |  | TRUE
3009 | mv_f0_n1340 | 22 | b |  | TRUE
3010 | mv_f0_n1429 | 22 | b |  | TRUE
3011 | mv_f0_n1724 | 22 | b |  | TRUE
3012 | mv_f0_n2868 | 22 | b |  | TRUE
3013 | mv_f0_n2232 | 22 | b |  | TRUE
3014 | mv_f0_n1354 | 22 | b |  | TRUE
3015 | mv_f0_n1178 | 22 | b |  | TRUE
3016 | mv_f0_n2873 | 22 | b |  | TRUE
3017 | mv_f0_n3678 | 22 | b |  | TRUE
3018 | mv_f0_n1827 | 22 | b |  | TRUE
3019 | mv_f0_n101 | 22 | b |  | TRUE
3020 | mv_f0_n455 | 22 | b |  | TRUE
3021 | mv_f0_n99 | 22 | b |  | TRUE
3022 | mv_f0_n1963 | 22 | b |  | TRUE
3023 | mv_f0_n1729 | 22 | b |  | TRUE
3024 | mv_f0_n2152 | 22 | b |  | TRUE
3025 | mv_f0_n3948 | 22 | b |  | TRUE
3026 | mv_f0_n2142 | 22 | b |  | TRUE
3027 | mv_f0_n1106 | 22 | b |  | TRUE
3028 | mv_f0_n1488 | 22 | b |  | TRUE
3029 | mv_f0_n1871 | 22 | b |  | TRUE
3030 | mv_f0_n203 | 22 | b |  | TRUE
3031 | mv_f0_n2436 | 22 | b |  | TRUE
3032 | mv_f0_n1768 | 22 | b |  | TRUE
3033 | mv_f0_n2079 | 22 | b |  | TRUE
3034 | mv_f0_n1613 | 22 | b |  | TRUE
3035 | mv_f0_n2581 | 22 | b |  | TRUE
3036 | mv_f0_n1977 | 22 | b |  | TRUE
3037 | mv_f0_n2027 | 22 | b |  | TRUE
3038 | mv_f0_n2182 | 22 | b |  | TRUE
3039 | mv_f0_n1464 | 22 | b |  | TRUE
3040 | mv_f0_n3457 | 22 | b |  | TRUE
3041 | mv_f0_n4019 | 22 | b |  | TRUE
3042 | mv_f0_n2557 | 22 | b |  | TRUE
3043 | mv_f0_n698 | 22 | b |  | TRUE
3044 | mv_f0_n3824 | 22 | b |  | TRUE
3045 | mv_f0_n3676 | 22 | b |  | TRUE
3046 | mv_f0_n2969 | 22 | b |  | TRUE
3047 | mv_f0_n3095 | 22 | b |  | TRUE
3048 | mv_f0_n2674 | 22 | b |  | TRUE
3049 | mv_f0_n37 | 22 | b |  | TRUE
3050 | mv_f0_n1966 | 22 | b |  | TRUE
3051 | mv_f0_n3859 | 22 | b |  | TRUE
3052 | mv_f0_n3837 | 22 | b |  | TRUE
3053 | mv_f0_n3257 | 22 | b |  | TRUE
3054 | mv_f0_n843 | 22 | b |  | TRUE
3055 | mv_f0_n2609 | 22 | b |  | TRUE
3056 | mv_f0_n2010 | 22 | b |  | TRUE
3057 | mv_f0_n1315 | 22 | b |  | TRUE
3058 | mv_f0_n1889 | 22 | b |  | TRUE
3059 | mv_f0_n858 | 22 | b |  | TRUE
3060 | mv_f0_n964 | 22 | b |  | TRUE
3061 | mv_f0_n1783 | 22 | b |  | TRUE
3062 | mv_f0_n2307 | 22 | b |  | TRUE
3063 | mv_f0_n306 | 22 | b |  | TRUE
3064 | mv_f0_n2851 | 22 | b |  | TRUE
3065 | mv_f0_n336 | 22 | b |  | TRUE
3066 | mv_f0_n2876 | 22 | b |  | TRUE
3067 | mv_f0_n3521 | 22 | b |  | TRUE
3068 | mv_f0_n3734 | 22 | b |  | TRUE
3069 | mv_f0_n1439 | 22 | b |  | TRUE
3070 | mv_f0_n3280 | 22 | b |  | TRUE
3071 | mv_f0_n3477 | 22 | b |  | TRUE
3072 | mv_f0_n3419 | 22 | b |  | TRUE
3073 | mv_f0_n215 | 22 | b |  | TRUE
3074 | mv_f0_n2400 | 22 | b |  | TRUE
3075 | mv_f0_n3890 | 22 | b |  | TRUE
3076 | mv_f0_n3758 | 22 | b |  | TRUE
3077 | mv_f0_n3723 | 22 | b |  | TRUE
3078 | mv_f0_n2226 | 22 | b |  | TRUE
3079 | mv_f0_n1922 | 22 | b |  | TRUE
3080 | mv_f0_n2966 | 22 | b |  | TRUE
3081 | mv_f0_n2345 | 22 | b |  | TRUE
3082 | mv_f0_n1417 | 22 | b |  | TRUE
3083 | mv_f0_n3911 | 22 | b |  | TRUE
3084 | mv_f0_n1919 | 22 | b |  | TRUE
3085 | mv_f0_n176 | 22 | b |  | TRUE
3086 | mv_f0_n2559 | 22 | b |  | TRUE
3087 | mv_f0_n1829 | 22 | b |  | TRUE
3088 | mv_f0_n2247 | 22 | b |  | TRUE
3089 | mv_f0_n1192 | 22 | b |  | TRUE
3090 | mv_f0_n8 | 22 | b |  | TRUE
3091 | mv_f0_n289 | 22 | b |  | TRUE
3092 | mv_f0_n2530 | 22 | b |  | TRUE
3093 | mv_f0_n665 | 22 | b |  | TRUE
3094 | mv_f0_n2686 | 22 | b |  | TRUE
3095 | mv_f0_n2174 | 22 | b |  | TRUE
3096 | mv_f0_n846 | 22 | b |  | TRUE
3097 | mv_f0_n2117 | 22 | b |  | TRUE
3098 | mv_f0_n3599 | 22 | b |  | TRUE
3099 | mv_f0_n2279 | 22 | b |  | TRUE
3100 | mv_f0_n2380 | 22 | b |  | TRUE
3101 | mv_f0_n2661 | 22 | b |  | TRUE
3102 | mv_f0_n3749 | 22 | b |  | TRUE
3103 | mv_f0_n804 | 22 | b |  | TRUE
3104 | mv_f0_n672 | 22 | b |  | TRUE
3105 | mv_f0_n3926 | 22 | b |  | TRUE
3106 | mv_f0_n3069 | 22 | b |  | TRUE
3107 | mv_f0_n2375 | 22 | b |  | TRUE
3108 | mv_f0_n3214 | 22 | b |  | TRUE
3109 | mv_f0_n111 | 22 | b |  | TRUE
3110 | mv_f0_n2522 | 22 | b |  | TRUE
3111 | mv_f0_n3181 | 22 | b |  | TRUE
3112 | mv_f0_n1530 | 22 | b |  | TRUE
3113 | mv_f0_n1108 | 22 | b |  | TRUE
3114 | mv_f0_n234 | 22 | b |  | TRUE
3115 | mv_f0_n2944 | 22 | b |  | TRUE
3116 | mv_f0_n2712 | 22 | b |  | TRUE
3117 | mv_f0_n807 | 22 | b |  | TRUE
3118 | mv_f0_n951 | 22 | b |  | TRUE
3119 | mv_f0_n1933 | 22 | b |  | TRUE
3120 | mv_f0_n3327 | 22 | b |  | TRUE
3121 | mv_f0_n2913 | 22 | b |  | TRUE
3122 | mv_f0_n3700 | 22 | b |  | TRUE
3123 | mv_f0_n1615 | 22 | b |  | TRUE
3124 | mv_f0_n3531 | 22 | b |  | TRUE
3125 | mv_f0_n1132 | 22 | b |  | TRUE
3126 | mv_f0_n1063 | 22 | b |  | TRUE
3127 | mv_f0_n2406 | 22 | b |  | TRUE
3128 | mv_f0_n3922 | 22 | b |  | TRUE
3129 | mv_f0_n3372 | 22 | b |  | TRUE
3130 | mv_f0_n3633 | 22 | b |  | TRUE
3131 | mv_f0_n1537 | 22 | b |  | TRUE
3132 | mv_f0_n3836 | 22 | b |  | TRUE
3133 | mv_f0_n2251 | 22 | b |  | TRUE
3134 | mv_f0_n2494 | 22 | b |  | TRUE
3135 | mv_f0_n3987 | 22 | b |  | TRUE
3136 | mv_f0_n3919 | 22 | b |  | TRUE
3137 | mv_f0_n3412 | 22 | b |  | TRUE
3138 | mv_f0_n365 | 22 | b |  | TRUE
3139 | mv_f0_n2123 | 22 | b |  | TRUE
3140 | mv_f0_n2322 | 22 | b |  | TRUE
3141 | mv_f0_n3473 | 22 | b |  | TRUE
3142 | mv_f0_n3064 | 22 | b |  | TRUE
3143 | mv_f0_n1998 | 22 | b |  | TRUE
3144 | mv_f0_n3708 | 22 | b |  | TRUE
3145 | mv_f0_n261 | 22 | b |  | TRUE
3146 | mv_f0_n2136 | 22 | b |  | TRUE
3147 | mv_f0_n2665 | 22 | b |  | TRUE
3148 | mv_f0_n2346 | 22 | b |  | TRUE
3149 | mv_f0_n600 | 22 | b |  | TRUE
3150 | mv_f0_n1284 | 22 | b |  | TRUE
3151 | mv_f0_n4051 | 22 | b |  | TRUE
3152 | mv_f0_n2439 | 22 | b |  | TRUE
3153 | mv_f0_n386 | 22 | b |  | TRUE
3154 | mv_f0_n490 | 22 | b |  | TRUE
3155 | mv_f0_n2789 | 22 | b |  | TRUE
3156 | mv_f0_n1618 | 22 | b |  | TRUE
3157 | mv_f0_n1799 | 22 | b |  | TRUE
3158 | mv_f0_n2267 | 22 | b |  | TRUE
3159 | mv_f0_n2211 | 22 | b |  | TRUE
3160 | mv_f0_n2374 | 22 | b |  | TRUE
3161 | mv_f0_n2728 | 22 | b |  | TRUE
3162 | mv_f0_n1163 | 22 | b |  | TRUE
3163 | mv_f0_n878 | 22 | b |  | TRUE
3164 | mv_f0_n3230 | 22 | b |  | TRUE
3165 | mv_f0_n2809 | 22 | b |  | TRUE
3166 | mv_f0_n3299 | 22 | b |  | TRUE
3167 | mv_f0_n2471 | 22 | b |  | TRUE
3168 | mv_f0_n1029 | 22 | b |  | TRUE
3169 | mv_f0_n3488 | 22 | b |  | TRUE
3170 | mv_f0_n63 | 22 | b |  | TRUE
3171 | mv_f0_n3279 | 22 | b |  | TRUE
3172 | mv_f0_n51 | 22 | b |  | TRUE
3173 | mv_f0_n1808 | 22 | b |  | TRUE
3174 | mv_f0_n2820 | 22 | b |  | TRUE
3175 | mv_f0_n1511 | 22 | b |  | TRUE
3176 | mv_f0_n3418 | 22 | b |  | TRUE
3177 | mv_f0_n1038 | 22 | b |  | TRUE
3178 | mv_f0_n2423 | 22 | b |  | TRUE
3179 | mv_f0_n2467 | 22 | b |  | TRUE
3180 | mv_f0_n1647 | 22 | b |  | TRUE
3181 | mv_f0_n1156 | 22 | b |  | TRUE
3182 | mv_f0_n2600 | 22 | b |  | TRUE
3183 | mv_f0_n4069 | 22 | b |  | TRUE
3184 | mv_f0_n2505 | 22 | b |  | TRUE
3185 | mv_f0_n842 | 22 | b |  | TRUE
3186 | mv_f0_n1628 | 22 | b |  | TRUE
3187 | mv_f0_n3935 | 22 | b |  | TRUE
3188 | mv_f0_n2507 | 22 | b |  | TRUE
3189 | mv_f0_n1834 | 22 | b |  | TRUE
3190 | mv_f0_n4083 | 22 | b |  | TRUE
3191 | mv_f0_n146 | 22 | b |  | TRUE
3192 | mv_f0_n472 | 22 | b |  | TRUE
3193 | mv_f0_n3823 | 22 | b |  | TRUE
3194 | mv_f0_n137 | 22 | b |  | TRUE
3195 | mv_f0_n422 | 22 | b |  | TRUE
3196 | mv_f0_n2418 | 22 | b |  | TRUE
3197 | mv_f0_n3271 | 22 | b |  | TRUE
3198 | mv_f0_n2089 | 22 | b |  | TRUE
3199 | mv_f0_n3539 | 22 | b |  | TRUE
3200 | mv_f0_n4113 | 22 | b |  | TRUE
3201 | mv_f0_n360 | 22 | b |  | TRUE
3202 | mv_f0_n2761 | 22 | b |  | TRUE
3203 | mv_f0_n3250 | 22 | b |  | TRUE
3204 | mv_f0_n2441 | 22 | b |  | TRUE
3205 | mv_f0_n707 | 22 | b |  | TRUE
3206 | mv_f0_n1404 | 22 | b |  | TRUE
3207 | mv_f0_n1380 | 22 | b |  | TRUE
3208 | mv_f0_n1318 | 22 | b |  | TRUE
3209 | mv_f0_n1052 | 22 | b |  | TRUE
3210 | mv_f0_n1089 | 22 | b |  | TRUE
3211 | mv_f0_n1356 | 22 | b |  | TRUE
3212 | mv_f0_n559 | 22 | b |  | TRUE
3213 | mv_f0_n504 | 22 | b |  | TRUE
3214 | mv_f0_n496 | 22 | b |  | TRUE
3215 | mv_f0_n2726 | 22 | b |  | TRUE
3216 | mv_f0_n3505 | 22 | b |  | TRUE
3217 | mv_f0_n584 | 22 | b |  | TRUE
3218 | mv_f0_n1287 | 22 | b |  | TRUE
3219 | mv_f0_n3527 | 22 | b |  | TRUE
3220 | mv_f0_n2888 | 22 | b |  | TRUE
3221 | mv_f0_n2363 | 22 | b |  | TRUE
3222 | mv_f0_n2219 | 22 | b |  | TRUE
3223 | mv_f0_n3805 | 22 | b |  | TRUE
3224 | mv_f0_n1255 | 22 | b |  | TRUE
3225 | mv_f0_n974 | 22 | b |  | TRUE
3226 | mv_f0_n1995 | 22 | b |  | TRUE
3227 | mv_f0_n3874 | 22 | b |  | TRUE
3228 | mv_f0_n2865 | 22 | b |  | TRUE
3229 | mv_f0_n4125 | 22 | b |  | TRUE
3230 | mv_f0_n3393 | 22 | b |  | TRUE
3231 | mv_f0_n2561 | 22 | b |  | TRUE
3232 | mv_f0_n1516 | 22 | b |  | TRUE
3233 | mv_f0_n2618 | 22 | b |  | TRUE
3234 | mv_f0_n3371 | 22 | b |  | TRUE
3235 | mv_f0_n1944 | 22 | b |  | TRUE
3236 | mv_f0_n1912 | 22 | b |  | TRUE
3237 | mv_f0_n2909 | 22 | b |  | TRUE
3238 | mv_f0_n1603 | 22 | b |  | TRUE
3239 | mv_f0_n514 | 22 | b |  | TRUE
3240 | mv_f0_n1743 | 22 | b |  | TRUE
3241 | mv_f0_n1242 | 22 | b |  | TRUE
3242 | mv_f0_n2596 | 22 | b |  | TRUE
3243 | mv_f0_n700 | 22 | b |  | TRUE
3244 | mv_f0_n1076 | 22 | b |  | TRUE
3245 | mv_f0_n3571 | 22 | b |  | TRUE
3246 | mv_f0_n1718 | 22 | b |  | TRUE
3247 | mv_f0_n4041 | 22 | b |  | TRUE
3248 | mv_f0_n3835 | 22 | b |  | TRUE
3249 | mv_f0_n1841 | 22 | b |  | TRUE
3250 | mv_f0_n13 | 22 | b |  | TRUE
3251 | mv_f0_n896 | 22 | b |  | TRUE
3252 | mv_f0_n3903 | 22 | b |  | TRUE
3253 | mv_f0_n1202 | 22 | b |  | TRUE
3254 | mv_f0_n3087 | 22 | b |  | TRUE
3255 | mv_f0_n1989 | 22 | b |  | TRUE
3256 | mv_f0_n2310 | 22 | b |  | TRUE
3257 | mv_f0_n4040 | 22 | b |  | TRUE
3258 | mv_f0_n2051 | 22 | b |  | TRUE
3259 | mv_f0_n3352 | 22 | b |  | TRUE
3260 | mv_f0_n2513 | 22 | b |  | TRUE
3261 | mv_f0_n2186 | 22 | b |  | TRUE
3262 | mv_f0_n3938 | 22 | b |  | TRUE
3263 | mv_f0_n3326 | 22 | b |  | TRUE
3264 | mv_f0_n2910 | 22 | b |  | TRUE
3265 | mv_f0_n2465 | 22 | b |  | TRUE
3266 | mv_f0_n35 | 22 | b |  | TRUE
3267 | mv_f0_n3765 | 22 | b |  | TRUE
3268 | mv_f0_n1276 | 22 | b |  | TRUE
3269 | mv_f0_n3553 | 22 | b |  | TRUE
3270 | mv_f0_n3284 | 22 | b |  | TRUE
3271 | mv_f0_n115 | 22 | b |  | TRUE
3272 | mv_f0_n1479 | 22 | b |  | TRUE
3273 | mv_f0_n2666 | 22 | b |  | TRUE
3274 | mv_f0_n70 | 22 | b |  | TRUE
3275 | mv_f0_n1334 | 22 | b |  | TRUE
3276 | mv_f0_n677 | 22 | b |  | TRUE
3277 | mv_f0_n2985 | 22 | b |  | TRUE
3278 | mv_f0_n1395 | 22 | b |  | TRUE
3279 | mv_f0_n3777 | 22 | b |  | TRUE
3280 | mv_f0_n2959 | 22 | b |  | TRUE
3281 | mv_f0_n1075 | 22 | b |  | TRUE
3282 | mv_f0_n2083 | 22 | b |  | TRUE
3283 | mv_f0_n48 | 22 | b |  | TRUE
3284 | mv_f0_n3480 | 22 | b |  | TRUE
3285 | mv_f0_n1589 | 22 | b |  | TRUE
3286 | mv_f0_n1209 | 22 | b |  | TRUE
3287 | mv_f0_n1769 | 22 | b |  | TRUE
3288 | mv_f0_n3963 | 22 | b |  | TRUE
3289 | mv_f0_n2980 | 22 | b |  | TRUE
3290 | mv_f0_n2073 | 22 | b |  | TRUE
3291 | mv_f0_n3453 | 22 | b |  | TRUE
3292 | mv_f0_n2033 | 22 | b |  | TRUE
3293 | mv_f0_n3625 | 22 | b |  | TRUE
3294 | mv_f0_n325 | 22 | b |  | TRUE
3295 | mv_f0_n1226 | 22 | b |  | TRUE
3296 | mv_f0_n1949 | 22 | b |  | TRUE
3297 | mv_f0_n1845 | 22 | b |  | TRUE
3298 | mv_f0_n3666 | 22 | b |  | TRUE
3299 | mv_f0_n3968 | 22 | b |  | TRUE
3300 | mv_f0_n1083 | 22 | b |  | TRUE
3301 | mv_f0_n110 | 22 | b |  | TRUE
3302 | mv_f0_n2697 | 22 | b |  | TRUE
3303 | mv_f0_n2445 | 22 | b |  | TRUE
3304 | mv_f0_n929 | 22 | b |  | TRUE
3305 | mv_f0_n4134 | 22 | b |  | TRUE
3306 | mv_f0_n1814 | 22 | b |  | TRUE
3307 | mv_f0_n3934 | 22 | b |  | TRUE
3308 | mv_f0_n1786 | 22 | b |  | TRUE
3309 | mv_f0_n1674 | 22 | b |  | TRUE
3310 | mv_f0_n91 | 22 | b |  | TRUE
3311 | mv_f0_n4099 | 22 | b |  | TRUE
3312 | mv_f0_n1004 | 22 | b |  | TRUE
3313 | mv_f0_n207 | 22 | b |  | TRUE
3314 | mv_f0_n3433 | 22 | b |  | TRUE
3315 | mv_f0_n1570 | 22 | b |  | TRUE
3316 | mv_f0_n2487 | 22 | b |  | TRUE
3317 | mv_f0_n2280 | 22 | b |  | TRUE
3318 | mv_f0_n3786 | 22 | b |  | TRUE
3319 | mv_f0_n108 | 22 | b |  | TRUE
3320 | mv_f0_n569 | 22 | b |  | TRUE
3321 | mv_f0_n2425 | 22 | b |  | TRUE
3322 | mv_f0_n2950 | 22 | b |  | TRUE
3323 | mv_f0_n2836 | 22 | b |  | TRUE
3324 | mv_f0_n918 | 22 | b |  | TRUE
3325 | mv_f0_n2636 | 22 | b |  | TRUE
3326 | mv_f0_n198 | 22 | b |  | TRUE
3327 | mv_f0_n3375 | 22 | b |  | TRUE
3328 | mv_f0_n3889 | 22 | b |  | TRUE
3329 | mv_f0_n1573 | 22 | b |  | TRUE
3330 | mv_f0_n687 | 22 | b |  | TRUE
3331 | mv_f0_n3620 | 22 | b |  | TRUE
3332 | mv_f0_n2931 | 22 | b |  | TRUE
3333 | mv_f0_n783 | 22 | b |  | TRUE
3334 | mv_f0_n3086 | 22 | b |  | TRUE
3335 | mv_f0_n3887 | 22 | b |  | TRUE
3336 | mv_f0_n3492 | 22 | b |  | TRUE
3337 | mv_f0_n3105 | 22 | b |  | TRUE
3338 | mv_f0_n1164 | 22 | b |  | TRUE
3339 | mv_f0_n3060 | 22 | b |  | TRUE
3340 | mv_f0_n2181 | 22 | b |  | TRUE
3341 | mv_f0_n3141 | 22 | b |  | TRUE
3342 | mv_f0_n1804 | 22 | b |  | TRUE
3343 | mv_f0_n2850 | 22 | b |  | TRUE
3344 | mv_f0_n3598 | 22 | b |  | TRUE
3345 | mv_f0_n1184 | 22 | b |  | TRUE
3346 | mv_f0_n3054 | 22 | b |  | TRUE
3347 | mv_f0_n1486 | 22 | b |  | TRUE
3348 | mv_f0_n4066 | 22 | b |  | TRUE
3349 | mv_f0_n1710 | 22 | b |  | TRUE
3350 | mv_f0_n3584 | 22 | b |  | TRUE
3351 | mv_f0_n1113 | 22 | b |  | TRUE
3352 | mv_f0_n3242 | 22 | b |  | TRUE
3353 | mv_f0_n3035 | 22 | b |  | TRUE
3354 | mv_f0_n2002 | 22 | b |  | TRUE
3355 | mv_f0_n3724 | 22 | b |  | TRUE
3356 | mv_f0_n1760 | 22 | b |  | TRUE
3357 | mv_f0_n3092 | 22 | b |  | TRUE
3358 | mv_f0_n3969 | 22 | b |  | TRUE
3359 | mv_f0_n1934 | 22 | b |  | TRUE
3360 | mv_f0_n3329 | 22 | b |  | TRUE
3361 | mv_f0_n1435 | 22 | b |  | TRUE
3362 | mv_f0_n2803 | 22 | b |  | TRUE
3363 | mv_f0_n97 | 22 | b |  | TRUE
3364 | mv_f0_n3801 | 22 | b |  | TRUE
3365 | mv_f0_n3932 | 22 | b |  | TRUE
3366 | mv_f0_n824 | 22 | b |  | TRUE
3367 | mv_f0_n2120 | 22 | b |  | TRUE
3368 | mv_f0_n2608 | 22 | b |  | TRUE
3369 | mv_f0_n2167 | 22 | b |  | TRUE
3370 | mv_f0_n1485 | 22 | b |  | TRUE
3371 | mv_f0_n1961 | 22 | b |  | TRUE
3372 | mv_f0_n3417 | 22 | b |  | TRUE
3373 | mv_f0_n881 | 22 | b |  | TRUE
3374 | mv_f0_n1061 | 22 | b |  | TRUE
3375 | mv_f0_n2714 | 22 | b |  | TRUE
3376 | mv_f0_n2378 | 22 | b |  | TRUE
3377 | mv_f0_n2199 | 22 | b |  | TRUE
3378 | mv_f0_n3509 | 22 | b |  | TRUE
3379 | mv_f0_n2673 | 22 | b |  | TRUE
3380 | mv_f0_n191 | 22 | b |  | TRUE
3381 | mv_f0_n119 | 22 | b |  | TRUE
3382 | mv_f0_n661 | 22 | b |  | TRUE
3383 | mv_f0_n1551 | 22 | b |  | TRUE
3384 | mv_f0_n2928 | 22 | b |  | TRUE
3385 | mv_f0_n2730 | 22 | b |  | TRUE
3386 | mv_f0_n150 | 22 | b |  | TRUE
3387 | mv_f0_n2874 | 22 | b |  | TRUE
3388 | mv_f0_n285 | 22 | b |  | TRUE
3389 | mv_f0_n4106 | 22 | b |  | TRUE
3390 | mv_f0_n1660 | 22 | b |  | TRUE
3391 | mv_f0_n1863 | 22 | b |  | TRUE
3392 | mv_f0_n3729 | 22 | b |  | TRUE
3393 | mv_f0_n795 | 22 | b |  | TRUE
3394 | mv_f0_n1970 | 22 | b |  | TRUE
3395 | mv_f0_n1736 | 22 | b |  | TRUE
3396 | mv_f0_n2037 | 22 | b |  | TRUE
3397 | mv_f0_n2106 | 22 | b |  | TRUE
3398 | mv_f0_n3199 | 22 | b |  | TRUE
3399 | mv_f0_n2630 | 22 | b |  | TRUE
3400 | mv_f0_n3406 | 22 | b |  | TRUE
3401 | mv_f0_n204 | 22 | b |  | TRUE
3402 | mv_f0_n2633 | 22 | b |  | TRUE
3403 | mv_f0_n1256 | 22 | b |  | TRUE
3404 | mv_f0_n3168 | 22 | b |  | TRUE
3405 | mv_f0_n2277 | 22 | b |  | TRUE
3406 | mv_f0_n2394 | 22 | b |  | TRUE
3407 | mv_f0_n2503 | 22 | b |  | TRUE
3408 | mv_f0_n1599 | 22 | b |  | TRUE
3409 | mv_f0_n3693 | 22 | b |  | TRUE
3410 | mv_f0_n1401 | 22 | b |  | TRUE
3411 | mv_f0_n2654 | 22 | b |  | TRUE
3412 | mv_f0_n538 | 22 | b |  | TRUE
3413 | mv_f0_n1807 | 22 | b |  | TRUE
3414 | mv_f0_n3672 | 22 | b |  | TRUE
3415 | mv_f0_n1136 | 22 | b |  | TRUE
3416 | mv_f0_n4089 | 22 | b |  | TRUE
3417 | mv_f0_n1891 | 22 | b |  | TRUE
3418 | mv_f0_n2821 | 22 | b |  | TRUE
3419 | mv_f0_n2999 | 22 | b |  | TRUE
3420 | mv_f0_n4057 | 22 | b |  | TRUE
3421 | mv_f0_n2056 | 22 | b |  | TRUE
3422 | mv_f0_n2911 | 22 | b |  | TRUE
3423 | mv_f0_n3867 | 22 | b |  | TRUE
3424 | mv_f0_n3773 | 22 | b |  | TRUE
3425 | mv_f0_n2903 | 22 | b |  | TRUE
3426 | mv_f0_n2856 | 22 | b |  | TRUE
3427 | mv_f0_n1824 | 22 | b |  | TRUE
3428 | mv_f0_n132 | 22 | b |  | TRUE
3429 | mv_f0_n1993 | 22 | b |  | TRUE
3430 | mv_f0_n4133 | 22 | b |  | TRUE
3431 | mv_f0_n249 | 22 | b |  | TRUE
3432 | mv_f0_n395 | 22 | b |  | TRUE
3433 | mv_f0_n2562 | 22 | b |  | TRUE
3434 | mv_f0_n894 | 22 | b |  | TRUE
3435 | mv_f0_n2297 | 22 | b |  | TRUE
3436 | mv_f0_n2472 | 22 | b |  | TRUE
3437 | mv_f0_n2822 | 22 | b |  | TRUE
3438 | mv_f0_n3622 | 22 | b |  | TRUE
3439 | mv_f0_n274 | 22 | b |  | TRUE
3440 | mv_f0_n763 | 22 | b |  | TRUE
3441 | mv_f0_n2844 | 22 | b |  | TRUE
3442 | mv_f0_n383 | 22 | b |  | TRUE
3443 | mv_f0_n900 | 22 | b |  | TRUE
3444 | mv_f0_n3160 | 22 | b |  | TRUE
3445 | mv_f0_n1759 | 22 | b |  | TRUE
3446 | mv_f0_n946 | 22 | b |  | TRUE
3447 | mv_f0_n4105 | 22 | b |  | TRUE
3448 | mv_f0_n1797 | 22 | b |  | TRUE
3449 | mv_f0_n3138 | 22 | b |  | TRUE
3450 | mv_f0_n869 | 22 | b |  | TRUE
3451 | mv_f0_n2668 | 22 | b |  | TRUE
3452 | mv_f0_n2996 | 22 | b |  | TRUE
3453 | mv_f0_n2824 | 22 | b |  | TRUE
3454 | mv_f0_n3291 | 22 | b |  | TRUE
3455 | mv_f0_n2383 | 22 | b |  | TRUE
3456 | mv_f0_n3339 | 22 | b |  | TRUE
3457 | mv_f0_n1349 | 22 | b |  | TRUE
3458 | mv_f0_n2372 | 22 | b |  | TRUE
3459 | mv_f0_n1676 | 22 | b |  | TRUE
3460 | mv_f0_n856 | 22 | b |  | TRUE
3461 | mv_f0_n3946 | 22 | b |  | TRUE
3462 | mv_f0_n3796 | 22 | b |  | TRUE
3463 | mv_f0_n1499 | 22 | b |  | TRUE
3464 | mv_f0_n2879 | 22 | b |  | TRUE
3465 | mv_f0_n1631 | 22 | b |  | TRUE
3466 | mv_f0_n1906 | 22 | b |  | TRUE
3467 | mv_f0_n2830 | 22 | b |  | TRUE
3468 | mv_f0_n1911 | 22 | b |  | TRUE
3469 | mv_f0_n626 | 22 | b |  | TRUE
3470 | mv_f0_n321 | 22 | b |  | TRUE
3471 | mv_f0_n3768 | 22 | b |  | TRUE
3472 | mv_f0_n3925 | 22 | b |  | TRUE
3473 | mv_f0_n3224 | 22 | b |  | TRUE
3474 | mv_f0_n3502 | 22 | b |  | TRUE
3475 | mv_f0_n31 | 22 | b |  | TRUE
3476 | mv_f0_n2103 | 22 | b |  | TRUE
3477 | mv_f0_n1627 | 22 | b |  | TRUE
3478 | mv_f0_n2178 | 22 | b |  | TRUE
3479 | mv_f0_n4109 | 22 | b |  | TRUE
3480 | mv_f0_n3876 | 22 | b |  | TRUE
3481 | mv_f0_n3006 | 22 | b |  | TRUE
3482 | mv_f0_n2604 | 22 | b |  | TRUE
3483 | mv_f0_n209 | 22 | b |  | TRUE
3484 | mv_f0_n2080 | 22 | b |  | TRUE
3485 | mv_f0_n52 | 22 | b |  | TRUE
3486 | mv_f0_n3960 | 22 | b |  | TRUE
3487 | mv_f0_n349 | 22 | b |  | TRUE
3488 | mv_f0_n2880 | 22 | b |  | TRUE
3489 | mv_f0_n3762 | 22 | b |  | TRUE
3490 | mv_f0_n2610 | 22 | b |  | TRUE
3491 | mv_f0_n2231 | 22 | b |  | TRUE
3492 | mv_f0_n3516 | 22 | b |  | TRUE
3493 | mv_f0_n3722 | 22 | b |  | TRUE
3494 | mv_f0_n3484 | 22 | b |  | TRUE
3495 | mv_f0_n1751 | 22 | b |  | TRUE
3496 | mv_f0_n853 | 22 | b |  | TRUE
3497 | mv_f0_n2717 | 22 | b |  | TRUE
3498 | mv_f0_n2933 | 22 | b |  | TRUE
3499 | mv_f0_n41 | 22 | b |  | TRUE
3500 | mv_f0_n495 | 22 | b |  | TRUE
3501 | mv_f0_n3273 | 22 | b |  | TRUE
3502 | mv_f0_n1859 | 22 | b |  | TRUE
3503 | mv_f0_n1800 | 22 | b |  | TRUE
3504 | mv_f0_n28 | 22 | b |  | TRUE
3505 | mv_f0_n447 | 22 | b |  | TRUE
3506 | mv_f0_n3251 | 22 | b |  | TRUE
3507 | mv_f0_n299 | 22 | b |  | TRUE
3508 | mv_f0_n3446 | 22 | b |  | TRUE
3509 | mv_f0_n2524 | 22 | b |  | TRUE
3510 | mv_f0_n3707 | 22 | b |  | TRUE
3511 | mv_f0_n3380 | 22 | b |  | TRUE
3512 | mv_f0_n1450 | 22 | b |  | TRUE
3513 | mv_f0_n3431 | 22 | b |  | TRUE
3514 | mv_f0_n1770 | 22 | b |  | TRUE
3515 | mv_f0_n3713 | 22 | b |  | TRUE
3516 | mv_f0_n940 | 22 | b |  | TRUE
3517 | mv_f0_n3900 | 22 | b |  | TRUE
3518 | mv_f0_n3051 | 22 | b |  | TRUE
3519 | mv_f0_n1591 | 22 | b |  | TRUE
3520 | mv_f0_n1059 | 22 | b |  | TRUE
3521 | mv_f0_n1196 | 22 | b |  | TRUE
3522 | mv_f0_n731 | 22 | b |  | TRUE
3523 | mv_f0_n3875 | 22 | b |  | TRUE
3524 | mv_f0_n2063 | 22 | b |  | TRUE
3525 | mv_f0_n2039 | 22 | b |  | TRUE
3526 | mv_f0_n4028 | 22 | b |  | TRUE
3527 | mv_f0_n3068 | 22 | b |  | TRUE
3528 | mv_f0_n645 | 22 | b |  | TRUE
3529 | mv_f0_n1716 | 22 | b |  | TRUE
3530 | mv_f0_n2200 | 22 | b |  | TRUE
3531 | mv_f0_n3971 | 22 | b |  | TRUE
3532 | mv_f0_n3100 | 22 | b |  | TRUE
3533 | mv_f0_n1465 | 22 | b |  | TRUE
3534 | mv_f0_n3498 | 22 | b |  | TRUE
3535 | mv_f0_n295 | 22 | b |  | TRUE
3536 | mv_f0_n2177 | 22 | b |  | TRUE
3537 | mv_f0_n130 | 22 | b |  | TRUE
3538 | mv_f0_n4088 | 22 | b |  | TRUE
3539 | mv_f0_n2694 | 22 | b |  | TRUE
3540 | mv_f0_n456 | 22 | b |  | TRUE
3541 | mv_f0_n726 | 22 | b |  | TRUE
3542 | mv_f0_n3015 | 22 | b |  | TRUE
3543 | mv_f0_n2193 | 22 | b |  | TRUE
3544 | mv_f0_n709 | 22 | b |  | TRUE
3545 | mv_f0_n3822 | 22 | b |  | TRUE
3546 | mv_f0_n537 | 22 | b |  | TRUE
3547 | mv_f0_n935 | 22 | b |  | TRUE
3548 | mv_f0_n1641 | 22 | b |  | TRUE
3549 | mv_f0_n1928 | 22 | b |  | TRUE
3550 | mv_f0_n1625 | 22 | b |  | TRUE
3551 | mv_f0_n3039 | 22 | b |  | TRUE
3552 | mv_f0_n3593 | 22 | b |  | TRUE
3553 | mv_f0_n3737 | 22 | b |  | TRUE
3554 | mv_f0_n1067 | 22 | b |  | TRUE
3555 | mv_f0_n144 | 22 | b |  | TRUE
3556 | mv_f0_n3241 | 22 | b |  | TRUE
3557 | mv_f0_n4148 | 22 | b |  | TRUE
3558 | mv_f0_n2623 | 22 | b |  | TRUE
3559 | mv_f0_n3466 | 22 | b |  | TRUE
3560 | mv_f0_n143 | 22 | b |  | TRUE
3561 | mv_f0_n2389 | 22 | b |  | TRUE
3562 | mv_f0_n2461 | 22 | b |  | TRUE
3563 | mv_f0_n2560 | 22 | b |  | TRUE
3564 | mv_f0_n1543 | 22 | b |  | TRUE
3565 | mv_f0_n1954 | 22 | b |  | TRUE
3566 | mv_f0_n2595 | 22 | b |  | TRUE
3567 | mv_f0_n3999 | 22 | b |  | TRUE
3568 | mv_f0_n1684 | 22 | b |  | TRUE
3569 | mv_f0_n1899 | 22 | b |  | TRUE
3570 | mv_f0_n2860 | 22 | b |  | TRUE
3571 | mv_f0_n3573 | 22 | b |  | TRUE
3572 | mv_f0_n825 | 22 | b |  | TRUE
3573 | mv_f0_n3967 | 22 | b |  | TRUE
3574 | mv_f0_n3049 | 22 | b |  | TRUE
3575 | mv_f0_n4124 | 22 | b |  | TRUE
3576 | mv_f0_n1813 | 22 | b |  | TRUE
3577 | mv_f0_n2298 | 22 | b |  | TRUE
3578 | mv_f0_n3219 | 22 | b |  | TRUE
3579 | mv_f0_n3548 | 22 | b |  | TRUE
3580 | mv_f0_n2269 | 22 | b |  | TRUE
3581 | mv_f0_n851 | 22 | b |  | TRUE
3582 | mv_f0_n598 | 22 | b |  | TRUE
3583 | mv_f0_n1197 | 22 | b |  | TRUE
3584 | mv_f0_n1750 | 22 | b |  | TRUE
3585 | mv_f0_n2800 | 22 | b |  | TRUE
3586 | mv_f0_n1291 | 22 | b |  | TRUE
3587 | mv_f0_n560 | 22 | b |  | TRUE
3588 | mv_f0_n79 | 22 | b |  | TRUE
3589 | mv_f0_n2482 | 22 | b |  | TRUE
3590 | mv_f0_n466 | 22 | b |  | TRUE
3591 | mv_f0_n2331 | 22 | b |  | TRUE
3592 | mv_f0_n2047 | 22 | b |  | TRUE
3593 | mv_f0_n3114 | 22 | b |  | TRUE
3594 | mv_f0_n1473 | 22 | b |  | TRUE
3595 | mv_f0_n810 | 22 | b |  | TRUE
3596 | mv_f0_n623 | 22 | b |  | TRUE
3597 | mv_f0_n1039 | 22 | b |  | TRUE
3598 | mv_f0_n2919 | 22 | b |  | TRUE
3599 | mv_f0_n1895 | 22 | b |  | TRUE
3600 | mv_f0_n254 | 22 | b |  | TRUE
3601 | mv_f0_n913 | 22 | b |  | TRUE
3602 | mv_f0_n3145 | 22 | b |  | TRUE
3603 | mv_f0_n685 | 22 | b |  | TRUE
3604 | mv_f0_n227 | 22 | b |  | TRUE
3605 | mv_f0_n539 | 22 | b |  | TRUE
3606 | mv_f0_n3429 | 22 | b |  | TRUE
3607 | mv_f0_n1158 | 22 | b |  | TRUE
3608 | mv_f0_n2970 | 22 | b |  | TRUE
3609 | mv_f0_n3587 | 22 | b |  | TRUE
3610 | mv_f0_n2839 | 22 | b |  | TRUE
3611 | mv_f0_n224 | 22 | b |  | TRUE
3612 | mv_f0_n2849 | 22 | b |  | TRUE
3613 | mv_f0_n650 | 22 | b |  | TRUE
3614 | mv_f0_n1635 | 22 | b |  | TRUE
3615 | mv_f0_n1957 | 22 | b |  | TRUE
3616 | mv_f0_n591 | 22 | b |  | TRUE
3617 | mv_f0_n55 | 22 | b |  | TRUE
3618 | mv_f0_n4095 | 22 | b |  | TRUE
3619 | mv_f0_n1190 | 22 | b |  | TRUE
3620 | mv_f0_n1973 | 22 | b |  | TRUE
3621 | mv_f0_n2338 | 22 | b |  | TRUE
3622 | mv_f0_n4166 | 22 | b |  | TRUE
3623 | mv_f0_n4169 | 22 | b |  | TRUE
3624 | mv_f0_n4170 | 22 | b |  | TRUE
3625 | mv_f0_n4171 | 22 | b |  | TRUE

## switch
| bus | element | et | type | closed | name | z_ohm | in_ka
0 | 59 | 60 | b | CB | TRUE | SW_mv_f0_l37 | 0
1 | 61 | 62 | b | CB | TRUE | SW_mv_f0_l38 | 0
2 | 180 | 181 | b | CB | TRUE | SW_mv_f0_l115 | 0
3 | 227 | 228 | b | CB | TRUE | SW_mv_f0_l147 | 0
4 | 284 | 287 | b | CB | TRUE | SW_mv_f0_l188 | 0
5 | 333 | 334 | b | CB | TRUE | SW_mv_f0_l219 | 0
6 | 473 | 474 | b | CB | TRUE | SW_mv_f0_l333 | 0
7 | 534 | 531 | b | CB | TRUE | SW_mv_f0_l376 | 0
8 | 550 | 551 | b | CB | TRUE | SW_mv_f0_l392 | 0
9 | 457 | 558 | b | CB | TRUE | SW_mv_f0_l397 | 0
10 | 592 | 593 | b | CB | TRUE | SW_mv_f0_l428 | 0
11 | 608 | 609 | b | CB | TRUE | SW_mv_f0_l443 | 0
12 | 15 | 622 | b | CB | TRUE | SW_mv_f0_l456 | 0
13 | 639 | 640 | b | CB | TRUE | SW_mv_f0_l471 | 0
14 | 648 | 649 | b | CB | TRUE | SW_mv_f0_l478 | 0
15 | 671 | 354 | b | CB | TRUE | SW_mv_f0_l493 | 0
16 | 746 | 599 | b | CB | TRUE | SW_mv_f0_l549 | 0
17 | 748 | 749 | b | CB | TRUE | SW_mv_f0_l552 | 0
18 | 748 | 770 | b | CB | TRUE | SW_mv_f0_l568 | 0
19 | 820 | 821 | b | CB | TRUE | SW_mv_f0_l609 | 0
20 | 895 | 896 | b | CB | TRUE | SW_mv_f0_l676 | 0
21 | 706 | 941 | b | CB | TRUE | SW_mv_f0_l721 | 0
22 | 796 | 948 | b | CB | TRUE | SW_mv_f0_l726 | 0
23 | 957 | 1001 | b | CB | TRUE | SW_mv_f0_l764 | 0
24 | 1004 | 1005 | b | CB | TRUE | SW_mv_f0_l766 | 0
25 | 1136 | 1140 | b | CB | TRUE | SW_mv_f0_l893 | 0
26 | 1109 | 1183 | b | CB | TRUE | SW_mv_f0_l934 | 0
27 | 1197 | 1198 | b | CB | TRUE | SW_mv_f0_l946 | 0
28 | 1281 | 1282 | b | CB | TRUE | SW_mv_f0_l1048 | 0
29 | 153 | 1281 | b | CB | TRUE | SW_mv_f0_l1075 | 0
30 | 42 | 1307 | b | CB | TRUE | SW_mv_f0_l1086 | 0
31 | 62 | 1325 | b | CB | TRUE | SW_mv_f0_l1101 | 0
32 | 410 | 1351 | b | CB | TRUE | SW_mv_f0_l1124 | 0
33 | 1373 | 1374 | b | CB | TRUE | SW_mv_f0_l1145 | 0
34 | 274 | 1378 | b | CB | TRUE | SW_mv_f0_l1149 | 0
35 | 1439 | 1440 | b | CB | TRUE | SW_mv_f0_l1209 | 0
36 | 1459 | 1460 | b | CB | TRUE | SW_mv_f0_l1233 | 0
37 | 1378 | 198 | b | CB | TRUE | SW_mv_f0_l1255 | 0
38 | 571 | 1511 | b | CB | TRUE | SW_mv_f0_l1288 | 0
39 | 1520 | 1394 | b | CB | TRUE | SW_mv_f0_l1297 | 0
40 | 1610 | 1557 | b | CB | TRUE | SW_mv_f0_l1391 | 0
41 | 709 | 1754 | b | CB | TRUE | SW_mv_f0_l1537 | 0
42 | 124 | 1867 | b | CB | TRUE | SW_mv_f0_l1667 | 0
43 | 1690 | 1896 | b | CB | TRUE | SW_mv_f0_l1698 | 0
44 | 1921 | 26 | b | CB | TRUE | SW_mv_f0_l1724 | 0
45 | 14 | 1934 | b | CB | TRUE | SW_mv_f0_l1738 | 0
46 | 1981 | 1983 | b | CB | TRUE | SW_mv_f0_l1794 | 0
47 | 1984 | 1921 | b | CB | TRUE | SW_mv_f0_l1795 | 0
48 | 735 | 1439 | b | CB | TRUE | SW_mv_f0_l1799 | 0
49 | 1362 | 2088 | b | CB | TRUE | SW_mv_f0_l1904 | 0
50 | 662 | 1220 | b | CB | TRUE | SW_mv_f0_l1909 | 0
51 | 1999 | 2104 | b | CB | TRUE | SW_mv_f0_l1919 | 0
52 | 2112 | 2113 | b | CB | TRUE | SW_mv_f0_l1930 | 0
53 | 243 | 2198 | b | CB | TRUE | SW_mv_f0_l2020 | 0
54 | 2198 | 2217 | b | CB | TRUE | SW_mv_f0_l2041 | 0
55 | 2218 | 2219 | b | CB | TRUE | SW_mv_f0_l2042 | 0
56 | 433 | 2238 | b | CB | TRUE | SW_mv_f0_l2067 | 0
57 | 112 | 2242 | b | CB | TRUE | SW_mv_f0_l2070 | 0
58 | 70 | 2246 | b | CB | TRUE | SW_mv_f0_l2075 | 0
59 | 2090 | 2265 | b | CB | TRUE | SW_mv_f0_l2097 | 0
60 | 2399 | 2400 | b | CB | TRUE | SW_mv_f0_l2260 | 0
61 | 239 | 2415 | b | CB | TRUE | SW_mv_f0_l2273 | 0
62 | 124 | 2437 | b | CB | TRUE | SW_mv_f0_l2304 | 0
63 | 2442 | 2445 | b | CB | TRUE | SW_mv_f0_l2315 | 0
64 | 2450 | 2451 | b | CB | TRUE | SW_mv_f0_l2319 | 0
65 | 2451 | 1501 | b | CB | TRUE | SW_mv_f0_l2322 | 0
66 | 30 | 2472 | b | CB | TRUE | SW_mv_f0_l2347 | 0
67 | 2402 | 2488 | b | CB | TRUE | SW_mv_f0_l2363 | 0
68 | 1348 | 2524 | b | CB | TRUE | SW_mv_f0_l2411 | 0
69 | 536 | 2544 | b | CB | TRUE | SW_mv_f0_l2435 | 0
70 | 834 | 294 | b | CB | TRUE | SW_mv_f0_l2454 | 0
71 | 2593 | 2594 | b | CB | TRUE | SW_mv_f0_l2500 | 0
72 | 2112 | 2248 | b | CB | TRUE | SW_mv_f0_l2532 | 0
73 | 2629 | 1387 | b | CB | TRUE | SW_mv_f0_l2547 | 0
74 | 2285 | 245 | b | CB | TRUE | SW_mv_f0_l2576 | 0
75 | 1176 | 2649 | b | CB | TRUE | SW_mv_f0_l2578 | 0
76 | 2669 | 2670 | b | CB | TRUE | SW_mv_f0_l2598 | 0
77 | 474 | 2732 | b | CB | TRUE | SW_mv_f0_l2687 | 0
78 | 1159 | 2743 | b | CB | TRUE | SW_mv_f0_l2707 | 0
79 | 1666 | 2759 | b | CB | TRUE | SW_mv_f0_l2728 | 0
80 | 220 | 2874 | b | CB | TRUE | SW_mv_f0_l2892 | 0
81 | 237 | 994 | b | CB | TRUE | SW_mv_f0_l2939 | 0
82 | 2564 | 2908 | b | CB | TRUE | SW_mv_f0_l2950 | 0
83 | 1064 | 2909 | b | CB | TRUE | SW_mv_f0_l2952 | 0
84 | 1958 | 2910 | b | CB | TRUE | SW_mv_f0_l2953 | 0
85 | 2853 | 2876 | b | CB | TRUE | SW_mv_f0_l2957 | 0
86 | 2066 | 2911 | b | CB | TRUE | SW_mv_f0_l2958 | 0
87 | 143 | 2912 | b | CB | TRUE | SW_mv_f0_l2959 | 0
88 | 2396 | 2496 | b | CB | TRUE | SW_mv_f0_l2960 | 0
89 | 1335 | 2913 | b | CB | TRUE | SW_mv_f0_l2961 | 0
90 | 2914 | 2915 | b | CB | TRUE | SW_mv_f0_l2963 | 0
91 | 216 | 2916 | b | CB | TRUE | SW_mv_f0_l2965 | 0
92 | 2405 | 2917 | b | CB | TRUE | SW_mv_f0_l2966 | 0
93 | 1908 | 2918 | b | CB | TRUE | SW_mv_f0_l2967 | 0
94 | 493 | 2919 | b | CB | TRUE | SW_mv_f0_l2968 | 0
95 | 589 | 2920 | b | CB | TRUE | SW_mv_f0_l2969 | 0
96 | 1025 | 2921 | b | CB | TRUE | SW_mv_f0_l2971 | 0
97 | 361 | 2922 | b | CB | TRUE | SW_mv_f0_l2972 | 0
98 | 1517 | 2923 | b | CB | TRUE | SW_mv_f0_l2976 | 0
99 | 1257 | 2924 | b | CB | TRUE | SW_mv_f0_l2978 | 0
100 | 2052 | 2925 | b | CB | TRUE | SW_mv_f0_l2979 | 0
101 | 1202 | 2926 | b | CB | TRUE | SW_mv_f0_l2983 | 0
102 | 2140 | 2927 | b | CB | TRUE | SW_mv_f0_l2985 | 0
103 | 2662 | 2928 | b | CB | TRUE | SW_mv_f0_l2986 | 0
104 | 2262 | 2929 | b | CB | TRUE | SW_mv_f0_l2987 | 0
105 | 1812 | 2930 | b | CB | TRUE | SW_mv_f0_l2989 | 0
106 | 236 | 2931 | b | CB | TRUE | SW_mv_f0_l2991 | 0
107 | 1001 | 2884 | b | CB | TRUE | SW_mv_f0_l2992 | 0
108 | 1520 | 2932 | b | CB | TRUE | SW_mv_f0_l2993 | 0
109 | 978 | 2933 | b | CB | TRUE | SW_mv_f0_l2994 | 0
110 | 1522 | 2934 | b | CB | TRUE | SW_mv_f0_l2996 | 0
111 | 2504 | 2935 | b | CB | TRUE | SW_mv_f0_l2997 | 0
112 | 1847 | 2936 | b | CB | TRUE | SW_mv_f0_l2998 | 0
113 | 2828 | 2937 | b | CB | TRUE | SW_mv_f0_l3002 | 0
114 | 2681 | 2938 | b | CB | TRUE | SW_mv_f0_l3003 | 0
115 | 2068 | 2939 | b | CB | TRUE | SW_mv_f0_l3005 | 0
116 | 1799 | 2940 | b | CB | TRUE | SW_mv_f0_l3008 | 0
117 | 164 | 2941 | b | CB | TRUE | SW_mv_f0_l3009 | 0
118 | 683 | 2942 | b | CB | TRUE | SW_mv_f0_l3012 | 0
119 | 2135 | 2714 | b | CB | TRUE | SW_mv_f0_l3013 | 0
120 | 888 | 2943 | b | CB | TRUE | SW_mv_f0_l3014 | 0
121 | 1717 | 2914 | b | CB | TRUE | SW_mv_f0_l3015 | 0
122 | 1148 | 2944 | b | CB | TRUE | SW_mv_f0_l3016 | 0
123 | 2337 | 2945 | b | CB | TRUE | SW_mv_f0_l3017 | 0
124 | 1162 | 2946 | b | CB | TRUE | SW_mv_f0_l3020 | 0
125 | 1539 | 1563 | b | CB | TRUE | SW_mv_f0_l3021 | 0
126 | 1879 | 2947 | b | CB | TRUE | SW_mv_f0_l3022 | 0
127 | 2200 | 2948 | b | CB | TRUE | SW_mv_f0_l3023 | 0
128 | 1466 | 2754 | b | CB | TRUE | SW_mv_f0_l3024 | 0
129 | 2296 | 2949 | b | CB | TRUE | SW_mv_f0_l3025 | 0
130 | 154 | 1347 | b | CB | TRUE | SW_mv_f0_l3026 | 0
131 | 2156 | 2950 | b | CB | TRUE | SW_mv_f0_l3027 | 0
132 | 2526 | 1708 | b | CB | TRUE | SW_mv_f0_l3028 | 0
133 | 2389 | 2951 | b | CB | TRUE | SW_mv_f0_l3031 | 0
134 | 2355 | 2952 | b | CB | TRUE | SW_mv_f0_l3032 | 0
135 | 425 | 2953 | b | CB | TRUE | SW_mv_f0_l3036 | 0
136 | 2170 | 2954 | b | CB | TRUE | SW_mv_f0_l3037 | 0
137 | 2620 | 2955 | b | CB | TRUE | SW_mv_f0_l3038 | 0
138 | 938 | 2956 | b | CB | TRUE | SW_mv_f0_l3039 | 0
139 | 830 | 2957 | b | CB | TRUE | SW_mv_f0_l3042 | 0
140 | 1265 | 2958 | b | CB | TRUE | SW_mv_f0_l3043 | 0
141 | 86 | 2959 | b | CB | TRUE | SW_mv_f0_l3044 | 0
142 | 384 | 2960 | b | CB | TRUE | SW_mv_f0_l3045 | 0
143 | 2264 | 2961 | b | CB | TRUE | SW_mv_f0_l3046 | 0
144 | 780 | 2637 | b | CB | TRUE | SW_mv_f0_l3048 | 0
145 | 2236 | 2962 | b | CB | TRUE | SW_mv_f0_l3050 | 0
146 | 2320 | 2963 | b | CB | TRUE | SW_mv_f0_l3053 | 0
147 | 1242 | 2964 | b | CB | TRUE | SW_mv_f0_l3054 | 0
148 | 2965 | 2966 | b | CB | TRUE | SW_mv_f0_l3055 | 0
149 | 626 | 2967 | b | CB | TRUE | SW_mv_f0_l3057 | 0
150 | 2628 | 2968 | b | CB | TRUE | SW_mv_f0_l3058 | 0
151 | 1845 | 2969 | b | CB | TRUE | SW_mv_f0_l3061 | 0
152 | 2905 | 2970 | b | CB | TRUE | SW_mv_f0_l3062 | 0
153 | 2971 | 2972 | b | CB | TRUE | SW_mv_f0_l3063 | 0
154 | 2836 | 2973 | b | CB | TRUE | SW_mv_f0_l3064 | 0
155 | 1642 | 2974 | b | CB | TRUE | SW_mv_f0_l3066 | 0
156 | 527 | 2975 | b | CB | TRUE | SW_mv_f0_l3067 | 0
157 | 576 | 2976 | b | CB | TRUE | SW_mv_f0_l3069 | 0
158 | 2653 | 2977 | b | CB | TRUE | SW_mv_f0_l3070 | 0
159 | 2673 | 2978 | b | CB | TRUE | SW_mv_f0_l3073 | 0
160 | 582 | 2979 | b | CB | TRUE | SW_mv_f0_l3075 | 0
161 | 1810 | 2980 | b | CB | TRUE | SW_mv_f0_l3077 | 0
162 | 1686 | 2981 | b | CB | TRUE | SW_mv_f0_l3078 | 0
163 | 1138 | 2097 | b | CB | TRUE | SW_mv_f0_l3080 | 0
164 | 2136 | 2982 | b | CB | TRUE | SW_mv_f0_l3083 | 0
165 | 2217 | 2254 | b | CB | TRUE | SW_mv_f0_l3085 | 0
166 | 246 | 2983 | b | CB | TRUE | SW_mv_f0_l3086 | 0
167 | 1037 | 2984 | b | CB | TRUE | SW_mv_f0_l3087 | 0
168 | 2141 | 2985 | b | CB | TRUE | SW_mv_f0_l3088 | 0
169 | 1408 | 2986 | b | CB | TRUE | SW_mv_f0_l3089 | 0
170 | 1922 | 2987 | b | CB | TRUE | SW_mv_f0_l3090 | 0
171 | 2100 | 2988 | b | CB | TRUE | SW_mv_f0_l3093 | 0
172 | 2786 | 2989 | b | CB | TRUE | SW_mv_f0_l3094 | 0
173 | 1556 | 2990 | b | CB | TRUE | SW_mv_f0_l3096 | 0
174 | 2760 | 2991 | b | CB | TRUE | SW_mv_f0_l3097 | 0
175 | 2530 | 2992 | b | CB | TRUE | SW_mv_f0_l3098 | 0
176 | 1274 | 109 | b | CB | TRUE | SW_mv_f0_l3099 | 0
177 | 506 | 2993 | b | CB | TRUE | SW_mv_f0_l3100 | 0
178 | 1870 | 2994 | b | CB | TRUE | SW_mv_f0_l3102 | 0
179 | 2489 | 2995 | b | CB | TRUE | SW_mv_f0_l3103 | 0
180 | 963 | 2996 | b | CB | TRUE | SW_mv_f0_l3104 | 0
181 | 1444 | 2997 | b | CB | TRUE | SW_mv_f0_l3107 | 0
182 | 1499 | 2998 | b | CB | TRUE | SW_mv_f0_l3108 | 0
183 | 2903 | 2999 | b | CB | TRUE | SW_mv_f0_l3109 | 0
184 | 2898 | 3000 | b | CB | TRUE | SW_mv_f0_l3110 | 0
185 | 1430 | 3001 | b | CB | TRUE | SW_mv_f0_l3111 | 0
186 | 2773 | 3002 | b | CB | TRUE | SW_mv_f0_l3112 | 0
187 | 1085 | 3003 | b | CB | TRUE | SW_mv_f0_l3116 | 0
188 | 2971 | 3004 | b | CB | TRUE | SW_mv_f0_l3117 | 0
189 | 1165 | 3005 | b | CB | TRUE | SW_mv_f0_l3118 | 0
190 | 523 | 3006 | b | CB | TRUE | SW_mv_f0_l3119 | 0
191 | 694 | 3007 | b | CB | TRUE | SW_mv_f0_l3123 | 0
192 | 1925 | 3008 | b | CB | TRUE | SW_mv_f0_l3124 | 0
193 | 850 | 3009 | b | CB | TRUE | SW_mv_f0_l3125 | 0
194 | 1384 | 3010 | b | CB | TRUE | SW_mv_f0_l3126 | 0
195 | 1180 | 3011 | b | CB | TRUE | SW_mv_f0_l3127 | 0
196 | 2184 | 3012 | b | CB | TRUE | SW_mv_f0_l3129 | 0
197 | 2643 | 2085 | b | CB | TRUE | SW_mv_f0_l3130 | 0
198 | 2057 | 3013 | b | CB | TRUE | SW_mv_f0_l3133 | 0
199 | 1270 | 3014 | b | CB | TRUE | SW_mv_f0_l3135 | 0
200 | 2104 | 2339 | b | CB | TRUE | SW_mv_f0_l3136 | 0
201 | 298 | 3015 | b | CB | TRUE | SW_mv_f0_l3137 | 0
202 | 1725 | 2638 | b | CB | TRUE | SW_mv_f0_l3139 | 0
203 | 219 | 3016 | b | CB | TRUE | SW_mv_f0_l3140 | 0
204 | 1926 | 3017 | b | CB | TRUE | SW_mv_f0_l3141 | 0
205 | 605 | 3018 | b | CB | TRUE | SW_mv_f0_l3142 | 0
206 | 720 | 3019 | b | CB | TRUE | SW_mv_f0_l3146 | 0
207 | 1440 | 2099 | b | CB | TRUE | SW_mv_f0_l3148 | 0
208 | 1615 | 2570 | b | CB | TRUE | SW_mv_f0_l3149 | 0
209 | 1801 | 3020 | b | CB | TRUE | SW_mv_f0_l3150 | 0
210 | 1340 | 3021 | b | CB | TRUE | SW_mv_f0_l3151 | 0
211 | 2333 | 3022 | b | CB | TRUE | SW_mv_f0_l3152 | 0
212 | 2009 | 3023 | b | CB | TRUE | SW_mv_f0_l3155 | 0
213 | 881 | 3024 | b | CB | TRUE | SW_mv_f0_l3156 | 0
214 | 1229 | 3025 | b | CB | TRUE | SW_mv_f0_l3158 | 0
215 | 1209 | 3026 | b | CB | TRUE | SW_mv_f0_l3159 | 0
216 | 2777 | 3027 | b | CB | TRUE | SW_mv_f0_l3160 | 0
217 | 1670 | 3028 | b | CB | TRUE | SW_mv_f0_l3161 | 0
218 | 2381 | 3029 | b | CB | TRUE | SW_mv_f0_l3164 | 0
219 | 2589 | 3030 | b | CB | TRUE | SW_mv_f0_l3165 | 0
220 | 2655 | 3031 | b | CB | TRUE | SW_mv_f0_l3167 | 0
221 | 2378 | 2971 | b | CB | TRUE | SW_mv_f0_l3169 | 0
222 | 2358 | 3032 | b | CB | TRUE | SW_mv_f0_l3172 | 0
223 | 542 | 3033 | b | CB | TRUE | SW_mv_f0_l3174 | 0
224 | 114 | 3034 | b | CB | TRUE | SW_mv_f0_l3175 | 0
225 | 2539 | 3035 | b | CB | TRUE | SW_mv_f0_l3176 | 0
226 | 253 | 512 | b | CB | TRUE | SW_mv_f0_l3177 | 0
227 | 2388 | 924 | b | CB | TRUE | SW_mv_f0_l3178 | 0
228 | 161 | 3036 | b | CB | TRUE | SW_mv_f0_l3179 | 0
229 | 332 | 3037 | b | CB | TRUE | SW_mv_f0_l3180 | 0
230 | 2782 | 3038 | b | CB | TRUE | SW_mv_f0_l3181 | 0
231 | 2443 | 3039 | b | CB | TRUE | SW_mv_f0_l3183 | 0
232 | 3040 | 3041 | b | CB | TRUE | SW_mv_f0_l3186 | 0
233 | 2301 | 3042 | b | CB | TRUE | SW_mv_f0_l3187 | 0
234 | 736 | 3043 | b | CB | TRUE | SW_mv_f0_l3189 | 0
235 | 2295 | 3044 | b | CB | TRUE | SW_mv_f0_l3191 | 0
236 | 2125 | 3045 | b | CB | TRUE | SW_mv_f0_l3193 | 0
237 | 2495 | 3046 | b | CB | TRUE | SW_mv_f0_l3194 | 0
238 | 1507 | 3047 | b | CB | TRUE | SW_mv_f0_l3195 | 0
239 | 2576 | 3048 | b | CB | TRUE | SW_mv_f0_l3197 | 0
240 | 1320 | 3049 | b | CB | TRUE | SW_mv_f0_l3199 | 0
241 | 2544 | 3050 | b | CB | TRUE | SW_mv_f0_l3201 | 0
242 | 2694 | 3051 | b | CB | TRUE | SW_mv_f0_l3202 | 0
243 | 1940 | 3052 | b | CB | TRUE | SW_mv_f0_l3205 | 0
244 | 2238 | 1695 | b | CB | TRUE | SW_mv_f0_l3206 | 0
245 | 1489 | 3053 | b | CB | TRUE | SW_mv_f0_l3207 | 0
246 | 2413 | 3054 | b | CB | TRUE | SW_mv_f0_l3208 | 0
247 | 329 | 3055 | b | CB | TRUE | SW_mv_f0_l3209 | 0
248 | 3056 | 393 | b | CB | TRUE | SW_mv_f0_l3211 | 0
249 | 1188 | 2423 | b | CB | TRUE | SW_mv_f0_l3212 | 0
250 | 2677 | 3057 | b | CB | TRUE | SW_mv_f0_l3213 | 0
251 | 408 | 3058 | b | CB | TRUE | SW_mv_f0_l3214 | 0
252 | 688 | 3059 | b | CB | TRUE | SW_mv_f0_l3217 | 0
253 | 2115 | 3060 | b | CB | TRUE | SW_mv_f0_l3218 | 0
254 | 618 | 3061 | b | CB | TRUE | SW_mv_f0_l3221 | 0
255 | 2783 | 3062 | b | CB | TRUE | SW_mv_f0_l3223 | 0
256 | 1923 | 3063 | b | CB | TRUE | SW_mv_f0_l3225 | 0
257 | 2971 | 3064 | b | CB | TRUE | SW_mv_f0_l3226 | 0
258 | 1819 | 1603 | b | CB | TRUE | SW_mv_f0_l3228 | 0
259 | 2715 | 3065 | b | CB | TRUE | SW_mv_f0_l3229 | 0
260 | 121 | 3066 | b | CB | TRUE | SW_mv_f0_l3230 | 0
261 | 1554 | 3067 | b | CB | TRUE | SW_mv_f0_l3231 | 0
262 | 2042 | 3068 | b | CB | TRUE | SW_mv_f0_l3232 | 0
263 | 2319 | 3069 | b | CB | TRUE | SW_mv_f0_l3233 | 0
264 | 1058 | 3070 | b | CB | TRUE | SW_mv_f0_l3234 | 0
265 | 1508 | 3071 | b | CB | TRUE | SW_mv_f0_l3235 | 0
266 | 559 | 3072 | b | CB | TRUE | SW_mv_f0_l3236 | 0
267 | 1379 | 3073 | b | CB | TRUE | SW_mv_f0_l3237 | 0
268 | 1834 | 3074 | b | CB | TRUE | SW_mv_f0_l3238 | 0
269 | 1730 | 3075 | b | CB | TRUE | SW_mv_f0_l3240 | 0
270 | 1105 | 3076 | b | CB | TRUE | SW_mv_f0_l3243 | 0
271 | 1332 | 3077 | b | CB | TRUE | SW_mv_f0_l3244 | 0
272 | 2827 | 3078 | b | CB | TRUE | SW_mv_f0_l3246 | 0
273 | 1938 | 3079 | b | CB | TRUE | SW_mv_f0_l3247 | 0
274 | 1212 | 3080 | b | CB | TRUE | SW_mv_f0_l3248 | 0
275 | 1305 | 3081 | b | CB | TRUE | SW_mv_f0_l3249 | 0
276 | 1875 | 3082 | b | CB | TRUE | SW_mv_f0_l3250 | 0
277 | 1608 | 3083 | b | CB | TRUE | SW_mv_f0_l3251 | 0
278 | 326 | 3084 | b | CB | TRUE | SW_mv_f0_l3252 | 0
279 | 1276 | 3085 | b | CB | TRUE | SW_mv_f0_l3253 | 0
280 | 902 | 2965 | b | CB | TRUE | SW_mv_f0_l3254 | 0
281 | 1724 | 3086 | b | CB | TRUE | SW_mv_f0_l3256 | 0
282 | 2357 | 3087 | b | CB | TRUE | SW_mv_f0_l3257 | 0
283 | 389 | 3088 | b | CB | TRUE | SW_mv_f0_l3258 | 0
284 | 2748 | 2450 | b | CB | TRUE | SW_mv_f0_l3259 | 0
285 | 2503 | 3089 | b | CB | TRUE | SW_mv_f0_l3260 | 0
286 | 32 | 3090 | b | CB | TRUE | SW_mv_f0_l3262 | 0
287 | 355 | 1361 | b | CB | TRUE | SW_mv_f0_l3263 | 0
288 | 2896 | 3091 | b | CB | TRUE | SW_mv_f0_l3264 | 0
289 | 865 | 3092 | b | CB | TRUE | SW_mv_f0_l3266 | 0
290 | 1614 | 2294 | b | CB | TRUE | SW_mv_f0_l3268 | 0
291 | 2173 | 3093 | b | CB | TRUE | SW_mv_f0_l3270 | 0
292 | 27 | 3094 | b | CB | TRUE | SW_mv_f0_l3272 | 0
293 | 368 | 3095 | b | CB | TRUE | SW_mv_f0_l3273 | 0
294 | 2659 | 3096 | b | CB | TRUE | SW_mv_f0_l3274 | 0
295 | 2212 | 3097 | b | CB | TRUE | SW_mv_f0_l3275 | 0
296 | 152 | 2001 | b | CB | TRUE | SW_mv_f0_l3277 | 0
297 | 782 | 3098 | b | CB | TRUE | SW_mv_f0_l3278 | 0
298 | 2510 | 3099 | b | CB | TRUE | SW_mv_f0_l3279 | 0
299 | 2832 | 3100 | b | CB | TRUE | SW_mv_f0_l3280 | 0
300 | 1355 | 3101 | b | CB | TRUE | SW_mv_f0_l3282 | 0
301 | 2498 | 3102 | b | CB | TRUE | SW_mv_f0_l3283 | 0
302 | 1850 | 3103 | b | CB | TRUE | SW_mv_f0_l3284 | 0
303 | 1884 | 3104 | b | CB | TRUE | SW_mv_f0_l3286 | 0
304 | 495 | 3105 | b | CB | TRUE | SW_mv_f0_l3289 | 0
305 | 1693 | 3106 | b | CB | TRUE | SW_mv_f0_l3290 | 0
306 | 2117 | 1540 | b | CB | TRUE | SW_mv_f0_l3291 | 0
307 | 878 | 3107 | b | CB | TRUE | SW_mv_f0_l3292 | 0
308 | 1234 | 3108 | b | CB | TRUE | SW_mv_f0_l3293 | 0
309 | 2154 | 67 | b | CB | TRUE | SW_mv_f0_l3295 | 0
310 | 1284 | 3109 | b | CB | TRUE | SW_mv_f0_l3296 | 0
311 | 695 | 2131 | b | CB | TRUE | SW_mv_f0_l3297 | 0
312 | 2314 | 3110 | b | CB | TRUE | SW_mv_f0_l3300 | 0
313 | 2300 | 2058 | b | CB | TRUE | SW_mv_f0_l3301 | 0
314 | 1390 | 3111 | b | CB | TRUE | SW_mv_f0_l3302 | 0
315 | 1232 | 2133 | b | CB | TRUE | SW_mv_f0_l3303 | 0
316 | 3112 | 1316 | b | CB | TRUE | SW_mv_f0_l3304 | 0
317 | 160 | 3113 | b | CB | TRUE | SW_mv_f0_l3305 | 0
318 | 2542 | 3114 | b | CB | TRUE | SW_mv_f0_l3306 | 0
319 | 1287 | 3115 | b | CB | TRUE | SW_mv_f0_l3307 | 0
320 | 1805 | 3116 | b | CB | TRUE | SW_mv_f0_l3308 | 0
321 | 833 | 3117 | b | CB | TRUE | SW_mv_f0_l3309 | 0
322 | 2469 | 3118 | b | CB | TRUE | SW_mv_f0_l3311 | 0
323 | 1513 | 3119 | b | CB | TRUE | SW_mv_f0_l3312 | 0
324 | 2163 | 3120 | b | CB | TRUE | SW_mv_f0_l3313 | 0
325 | 83 | 3121 | b | CB | TRUE | SW_mv_f0_l3315 | 0
326 | 1597 | 3122 | b | CB | TRUE | SW_mv_f0_l3316 | 0
327 | 2885 | 3123 | b | CB | TRUE | SW_mv_f0_l3317 | 0
328 | 2192 | 3124 | b | CB | TRUE | SW_mv_f0_l3318 | 0
329 | 573 | 3125 | b | CB | TRUE | SW_mv_f0_l3319 | 0
330 | 2111 | 3126 | b | CB | TRUE | SW_mv_f0_l3321 | 0
331 | 452 | 3127 | b | CB | TRUE | SW_mv_f0_l3322 | 0
332 | 1951 | 3112 | b | CB | TRUE | SW_mv_f0_l3323 | 0
333 | 2615 | 3128 | b | CB | TRUE | SW_mv_f0_l3325 | 0
334 | 893 | 1398 | b | CB | TRUE | SW_mv_f0_l3326 | 0
335 | 1326 | 3129 | b | CB | TRUE | SW_mv_f0_l3327 | 0
336 | 732 | 3130 | b | CB | TRUE | SW_mv_f0_l3328 | 0
337 | 50 | 3131 | b | CB | TRUE | SW_mv_f0_l3329 | 0
338 | 102 | 3132 | b | CB | TRUE | SW_mv_f0_l3330 | 0
339 | 185 | 3133 | b | CB | TRUE | SW_mv_f0_l3332 | 0
340 | 681 | 3134 | b | CB | TRUE | SW_mv_f0_l3333 | 0
341 | 1749 | 3135 | b | CB | TRUE | SW_mv_f0_l3334 | 0
342 | 1327 | 3136 | b | CB | TRUE | SW_mv_f0_l3335 | 0
343 | 2679 | 3137 | b | CB | TRUE | SW_mv_f0_l3336 | 0
344 | 3112 | 2609 | b | CB | TRUE | SW_mv_f0_l3338 | 0
345 | 989 | 3138 | b | CB | TRUE | SW_mv_f0_l3339 | 0
346 | 3139 | 57 | b | CB | TRUE | SW_mv_f0_l3341 | 0
347 | 2826 | 3140 | b | CB | TRUE | SW_mv_f0_l3344 | 0
348 | 2243 | 3141 | b | CB | TRUE | SW_mv_f0_l3345 | 0
349 | 1969 | 3142 | b | CB | TRUE | SW_mv_f0_l3346 | 0
350 | 783 | 3143 | b | CB | TRUE | SW_mv_f0_l3347 | 0
351 | 563 | 3144 | b | CB | TRUE | SW_mv_f0_l3349 | 0
352 | 990 | 3145 | b | CB | TRUE | SW_mv_f0_l3350 | 0
353 | 2130 | 3146 | b | CB | TRUE | SW_mv_f0_l3351 | 0
354 | 1697 | 3147 | b | CB | TRUE | SW_mv_f0_l3353 | 0
355 | 3112 | 2599 | b | CB | TRUE | SW_mv_f0_l3354 | 0
356 | 1325 | 890 | b | CB | TRUE | SW_mv_f0_l3355 | 0
357 | 395 | 3148 | b | CB | TRUE | SW_mv_f0_l3356 | 0
358 | 2741 | 3149 | b | CB | TRUE | SW_mv_f0_l3357 | 0
359 | 973 | 2145 | b | CB | TRUE | SW_mv_f0_l3359 | 0
360 | 1722 | 3150 | b | CB | TRUE | SW_mv_f0_l3361 | 0
361 | 750 | 675 | b | CB | TRUE | SW_mv_f0_l3362 | 0
362 | 353 | 3151 | b | CB | TRUE | SW_mv_f0_l3363 | 0
363 | 1019 | 1073 | b | CB | TRUE | SW_mv_f0_l3364 | 0
364 | 3139 | 3152 | b | CB | TRUE | SW_mv_f0_l3365 | 0
365 | 343 | 3153 | b | CB | TRUE | SW_mv_f0_l3366 | 0
366 | 2583 | 3154 | b | CB | TRUE | SW_mv_f0_l3370 | 0
367 | 1984 | 3155 | b | CB | TRUE | SW_mv_f0_l3372 | 0
368 | 193 | 3156 | b | CB | TRUE | SW_mv_f0_l3373 | 0
369 | 2658 | 3157 | b | CB | TRUE | SW_mv_f0_l3374 | 0
370 | 404 | 3158 | b | CB | TRUE | SW_mv_f0_l3375 | 0
371 | 2233 | 3159 | b | CB | TRUE | SW_mv_f0_l3377 | 0
372 | 2711 | 3160 | b | CB | TRUE | SW_mv_f0_l3378 | 0
373 | 742 | 3161 | b | CB | TRUE | SW_mv_f0_l3379 | 0
374 | 136 | 3162 | b | CB | TRUE | SW_mv_f0_l3380 | 0
375 | 673 | 3163 | b | CB | TRUE | SW_mv_f0_l3381 | 0
376 | 1126 | 3164 | b | CB | TRUE | SW_mv_f0_l3382 | 0
377 | 1246 | 3165 | b | CB | TRUE | SW_mv_f0_l3384 | 0
378 | 1147 | 3166 | b | CB | TRUE | SW_mv_f0_l3385 | 0
379 | 832 | 3167 | b | CB | TRUE | SW_mv_f0_l3386 | 0
380 | 1703 | 3168 | b | CB | TRUE | SW_mv_f0_l3387 | 0
381 | 784 | 3169 | b | CB | TRUE | SW_mv_f0_l3389 | 0
382 | 1136 | 3170 | b | CB | TRUE | SW_mv_f0_l3390 | 0
383 | 2155 | 3171 | b | CB | TRUE | SW_mv_f0_l3392 | 0
384 | 101 | 3172 | b | CB | TRUE | SW_mv_f0_l3393 | 0
385 | 2466 | 2485 | b | CB | TRUE | SW_mv_f0_l3394 | 0
386 | 2730 | 3173 | b | CB | TRUE | SW_mv_f0_l3395 | 0
387 | 2678 | 2640 | b | CB | TRUE | SW_mv_f0_l3396 | 0
388 | 1960 | 3174 | b | CB | TRUE | SW_mv_f0_l3397 | 0
389 | 2554 | 3175 | b | CB | TRUE | SW_mv_f0_l3398 | 0
390 | 4 | 3176 | b | CB | TRUE | SW_mv_f0_l3399 | 0
391 | 2288 | 2373 | b | CB | TRUE | SW_mv_f0_l3400 | 0
392 | 3177 | 2629 | b | CB | TRUE | SW_mv_f0_l3401 | 0
393 | 1123 | 3178 | b | CB | TRUE | SW_mv_f0_l3402 | 0
394 | 2299 | 3179 | b | CB | TRUE | SW_mv_f0_l3403 | 0
395 | 1849 | 3180 | b | CB | TRUE | SW_mv_f0_l3405 | 0
396 | 448 | 3181 | b | CB | TRUE | SW_mv_f0_l3406 | 0
397 | 2883 | 3182 | b | CB | TRUE | SW_mv_f0_l3407 | 0
398 | 2825 | 3183 | b | CB | TRUE | SW_mv_f0_l3409 | 0
399 | 2591 | 3184 | b | CB | TRUE | SW_mv_f0_l3410 | 0
400 | 1545 | 3185 | b | CB | TRUE | SW_mv_f0_l3411 | 0
401 | 2102 | 3186 | b | CB | TRUE | SW_mv_f0_l3412 | 0
402 | 968 | 3187 | b | CB | TRUE | SW_mv_f0_l3413 | 0
403 | 1860 | 3188 | b | CB | TRUE | SW_mv_f0_l3414 | 0
404 | 621 | 3189 | b | CB | TRUE | SW_mv_f0_l3417 | 0
405 | 2234 | 3190 | b | CB | TRUE | SW_mv_f0_l3418 | 0
406 | 284 | 3191 | b | CB | TRUE | SW_mv_f0_l3420 | 0
407 | 1166 | 3192 | b | CB | TRUE | SW_mv_f0_l3421 | 0
408 | 690 | 3193 | b | CB | TRUE | SW_mv_f0_l3422 | 0
409 | 1748 | 3194 | b | CB | TRUE | SW_mv_f0_l3423 | 0
410 | 739 | 3195 | b | CB | TRUE | SW_mv_f0_l3424 | 0
411 | 1259 | 3196 | b | CB | TRUE | SW_mv_f0_l3425 | 0
412 | 129 | 3197 | b | CB | TRUE | SW_mv_f0_l3426 | 0
413 | 156 | 3198 | b | CB | TRUE | SW_mv_f0_l3427 | 0
414 | 2265 | 2407 | b | CB | TRUE | SW_mv_f0_l3430 | 0
415 | 354 | 3199 | b | CB | TRUE | SW_mv_f0_l3432 | 0
416 | 1594 | 3200 | b | CB | TRUE | SW_mv_f0_l3433 | 0
417 | 1342 | 3201 | b | CB | TRUE | SW_mv_f0_l3434 | 0
418 | 49 | 3202 | b | CB | TRUE | SW_mv_f0_l3436 | 0
419 | 230 | 3203 | b | CB | TRUE | SW_mv_f0_l3437 | 0
420 | 1733 | 3204 | b | CB | TRUE | SW_mv_f0_l3439 | 0
421 | 1809 | 3205 | b | CB | TRUE | SW_mv_f0_l3440 | 0
422 | 315 | 629 | b | CB | TRUE | SW_mv_f0_l3442 | 0
423 | 2189 | 320 | b | CB | TRUE | SW_mv_f0_l3443 | 0
424 | 403 | 3206 | b | CB | TRUE | SW_mv_f0_l3445 | 0
425 | 1456 | 3207 | b | CB | TRUE | SW_mv_f0_l3446 | 0
426 | 2056 | 3208 | b | CB | TRUE | SW_mv_f0_l3447 | 0
427 | 728 | 3209 | b | CB | TRUE | SW_mv_f0_l3448 | 0
428 | 2646 | 3210 | b | CB | TRUE | SW_mv_f0_l3449 | 0
429 | 3211 | 3212 | b | CB | TRUE | SW_mv_f0_l3450 | 0
430 | 2209 | 3213 | b | CB | TRUE | SW_mv_f0_l3451 | 0
431 | 2387 | 3214 | b | CB | TRUE | SW_mv_f0_l3453 | 0
432 | 2722 | 2276 | b | CB | TRUE | SW_mv_f0_l3454 | 0
433 | 2226 | 3215 | b | CB | TRUE | SW_mv_f0_l3455 | 0
434 | 1231 | 3216 | b | CB | TRUE | SW_mv_f0_l3456 | 0
435 | 2580 | 3217 | b | CB | TRUE | SW_mv_f0_l3458 | 0
436 | 1781 | 3218 | b | CB | TRUE | SW_mv_f0_l3459 | 0
437 | 2753 | 3219 | b | CB | TRUE | SW_mv_f0_l3460 | 0
438 | 443 | 3220 | b | CB | TRUE | SW_mv_f0_l3461 | 0
439 | 1345 | 3221 | b | CB | TRUE | SW_mv_f0_l3463 | 0
440 | 2247 | 3222 | b | CB | TRUE | SW_mv_f0_l3464 | 0
441 | 346 | 3223 | b | CB | TRUE | SW_mv_f0_l3465 | 0
442 | 1555 | 456 | b | CB | TRUE | SW_mv_f0_l3466 | 0
443 | 1407 | 3224 | b | CB | TRUE | SW_mv_f0_l3468 | 0
444 | 2685 | 3225 | b | CB | TRUE | SW_mv_f0_l3469 | 0
445 | 71 | 3226 | b | CB | TRUE | SW_mv_f0_l3470 | 0
446 | 1750 | 3227 | b | CB | TRUE | SW_mv_f0_l3471 | 0
447 | 1125 | 3228 | b | CB | TRUE | SW_mv_f0_l3472 | 0
448 | 1538 | 3229 | b | CB | TRUE | SW_mv_f0_l3475 | 0
449 | 740 | 669 | b | CB | TRUE | SW_mv_f0_l3476 | 0
450 | 2008 | 2049 | b | CB | TRUE | SW_mv_f0_l3478 | 0
451 | 1267 | 3230 | b | CB | TRUE | SW_mv_f0_l3479 | 0
452 | 1531 | 3231 | b | CB | TRUE | SW_mv_f0_l3480 | 0
453 | 2497 | 3232 | b | CB | TRUE | SW_mv_f0_l3481 | 0
454 | 700 | 3233 | b | CB | TRUE | SW_mv_f0_l3484 | 0
455 | 2080 | 1269 | b | CB | TRUE | SW_mv_f0_l3486 | 0
456 | 2705 | 3234 | b | CB | TRUE | SW_mv_f0_l3487 | 0
457 | 682 | 3235 | b | CB | TRUE | SW_mv_f0_l3489 | 0
458 | 2553 | 3236 | b | CB | TRUE | SW_mv_f0_l3490 | 0
459 | 1963 | 3237 | b | CB | TRUE | SW_mv_f0_l3492 | 0
460 | 2895 | 3238 | b | CB | TRUE | SW_mv_f0_l3494 | 0
461 | 5 | 3239 | b | CB | TRUE | SW_mv_f0_l3495 | 0
462 | 341 | 1396 | b | CB | TRUE | SW_mv_f0_l3497 | 0
463 | 1433 | 3211 | b | CB | TRUE | SW_mv_f0_l3498 | 0
464 | 1243 | 3240 | b | CB | TRUE | SW_mv_f0_l3499 | 0
465 | 1187 | 3241 | b | CB | TRUE | SW_mv_f0_l3500 | 0
466 | 1084 | 3242 | b | CB | TRUE | SW_mv_f0_l3502 | 0
467 | 2764 | 3243 | b | CB | TRUE | SW_mv_f0_l3503 | 0
468 | 1649 | 3244 | b | CB | TRUE | SW_mv_f0_l3504 | 0
469 | 1222 | 3245 | b | CB | TRUE | SW_mv_f0_l3505 | 0
470 | 758 | 3246 | b | CB | TRUE | SW_mv_f0_l3506 | 0
471 | 2270 | 3247 | b | CB | TRUE | SW_mv_f0_l3507 | 0
472 | 2788 | 3248 | b | CB | TRUE | SW_mv_f0_l3508 | 0
473 | 2122 | 3249 | b | CB | TRUE | SW_mv_f0_l3512 | 0
474 | 2403 | 126 | b | CB | TRUE | SW_mv_f0_l3513 | 0
475 | 39 | 3250 | b | CB | TRUE | SW_mv_f0_l3514 | 0
476 | 2690 | 3251 | b | CB | TRUE | SW_mv_f0_l3517 | 0
477 | 3252 | 3253 | b | CB | TRUE | SW_mv_f0_l3518 | 0
478 | 644 | 3254 | b | CB | TRUE | SW_mv_f0_l3521 | 0
479 | 1054 | 3255 | b | CB | TRUE | SW_mv_f0_l3522 | 0
480 | 1524 | 3256 | b | CB | TRUE | SW_mv_f0_l3523 | 0
481 | 2203 | 561 | b | CB | TRUE | SW_mv_f0_l3524 | 0
482 | 1729 | 3257 | b | CB | TRUE | SW_mv_f0_l3525 | 0
483 | 2175 | 3258 | b | CB | TRUE | SW_mv_f0_l3526 | 0
484 | 2758 | 3259 | b | CB | TRUE | SW_mv_f0_l3527 | 0
485 | 1067 | 3260 | b | CB | TRUE | SW_mv_f0_l3528 | 0
486 | 1783 | 3261 | b | CB | TRUE | SW_mv_f0_l3529 | 0
487 | 379 | 3262 | b | CB | TRUE | SW_mv_f0_l3530 | 0
488 | 1625 | 3263 | b | CB | TRUE | SW_mv_f0_l3532 | 0
489 | 444 | 3264 | b | CB | TRUE | SW_mv_f0_l3534 | 0
490 | 2556 | 3265 | b | CB | TRUE | SW_mv_f0_l3535 | 0
491 | 1351 | 1416 | b | CB | TRUE | SW_mv_f0_l3538 | 0
492 | 1617 | 3266 | b | CB | TRUE | SW_mv_f0_l3539 | 0
493 | 1551 | 3139 | b | CB | TRUE | SW_mv_f0_l3540 | 0
494 | 2257 | 3267 | b | CB | TRUE | SW_mv_f0_l3541 | 0
495 | 2716 | 3268 | b | CB | TRUE | SW_mv_f0_l3542 | 0
496 | 2195 | 3269 | b | CB | TRUE | SW_mv_f0_l3544 | 0
497 | 215 | 3270 | b | CB | TRUE | SW_mv_f0_l3545 | 0
498 | 940 | 3271 | b | CB | TRUE | SW_mv_f0_l3546 | 0
499 | 1321 | 1453 | b | CB | TRUE | SW_mv_f0_l3547 | 0
500 | 465 | 3272 | b | CB | TRUE | SW_mv_f0_l3548 | 0
501 | 574 | 3273 | b | CB | TRUE | SW_mv_f0_l3549 | 0
502 | 2601 | 356 | b | CB | TRUE | SW_mv_f0_l3551 | 0
503 | 2169 | 2071 | b | CB | TRUE | SW_mv_f0_l3554 | 0
504 | 2823 | 3274 | b | CB | TRUE | SW_mv_f0_l3555 | 0
505 | 1604 | 3252 | b | CB | TRUE | SW_mv_f0_l3559 | 0
506 | 979 | 3275 | b | CB | TRUE | SW_mv_f0_l3560 | 0
507 | 1536 | 1475 | b | CB | TRUE | SW_mv_f0_l3561 | 0
508 | 2578 | 3276 | b | CB | TRUE | SW_mv_f0_l3562 | 0
509 | 1972 | 3277 | b | CB | TRUE | SW_mv_f0_l3563 | 0
510 | 275 | 3278 | b | CB | TRUE | SW_mv_f0_l3564 | 0
511 | 476 | 1006 | b | CB | TRUE | SW_mv_f0_l3566 | 0
512 | 1933 | 3279 | b | CB | TRUE | SW_mv_f0_l3567 | 0
513 | 2487 | 710 | b | CB | TRUE | SW_mv_f0_l3568 | 0
514 | 1363 | 3280 | b | CB | TRUE | SW_mv_f0_l3570 | 0
515 | 2574 | 3281 | b | CB | TRUE | SW_mv_f0_l3571 | 0
516 | 130 | 3282 | b | CB | TRUE | SW_mv_f0_l3572 | 0
517 | 961 | 2239 | b | CB | TRUE | SW_mv_f0_l3573 | 0
518 | 1354 | 3283 | b | CB | TRUE | SW_mv_f0_l3574 | 0
519 | 1280 | 3284 | b | CB | TRUE | SW_mv_f0_l3576 | 0
520 | 2317 | 3285 | b | CB | TRUE | SW_mv_f0_l3577 | 0
521 | 1509 | 3286 | b | CB | TRUE | SW_mv_f0_l3578 | 0
522 | 2672 | 1575 | b | CB | TRUE | SW_mv_f0_l3580 | 0
523 | 1880 | 3287 | b | CB | TRUE | SW_mv_f0_l3581 | 0
524 | 2067 | 3288 | b | CB | TRUE | SW_mv_f0_l3582 | 0
525 | 2536 | 3289 | b | CB | TRUE | SW_mv_f0_l3583 | 0
526 | 1334 | 3290 | b | CB | TRUE | SW_mv_f0_l3584 | 0
527 | 2843 | 3291 | b | CB | TRUE | SW_mv_f0_l3585 | 0
528 | 1012 | 1028 | b | CB | TRUE | SW_mv_f0_l3586 | 0
529 | 2323 | 3292 | b | CB | TRUE | SW_mv_f0_l3588 | 0
530 | 2335 | 650 | b | CB | TRUE | SW_mv_f0_l3590 | 0
531 | 3040 | 2641 | b | CB | TRUE | SW_mv_f0_l3592 | 0
532 | 2216 | 3293 | b | CB | TRUE | SW_mv_f0_l3594 | 0
533 | 2275 | 3294 | b | CB | TRUE | SW_mv_f0_l3596 | 0
534 | 1970 | 3295 | b | CB | TRUE | SW_mv_f0_l3597 | 0
535 | 2901 | 3296 | b | CB | TRUE | SW_mv_f0_l3599 | 0
536 | 399 | 3297 | b | CB | TRUE | SW_mv_f0_l3601 | 0
537 | 504 | 3298 | b | CB | TRUE | SW_mv_f0_l3602 | 0
538 | 2717 | 3299 | b | CB | TRUE | SW_mv_f0_l3603 | 0
539 | 255 | 3300 | b | CB | TRUE | SW_mv_f0_l3604 | 0
540 | 1747 | 3301 | b | CB | TRUE | SW_mv_f0_l3605 | 0
541 | 2500 | 3302 | b | CB | TRUE | SW_mv_f0_l3606 | 0
542 | 670 | 3303 | b | CB | TRUE | SW_mv_f0_l3607 | 0
543 | 2814 | 3304 | b | CB | TRUE | SW_mv_f0_l3609 | 0
544 | 2890 | 3305 | b | CB | TRUE | SW_mv_f0_l3610 | 0
545 | 90 | 3306 | b | CB | TRUE | SW_mv_f0_l3611 | 0
546 | 663 | 3307 | b | CB | TRUE | SW_mv_f0_l3612 | 0
547 | 2185 | 3308 | b | CB | TRUE | SW_mv_f0_l3614 | 0
548 | 125 | 3309 | b | CB | TRUE | SW_mv_f0_l3615 | 0
549 | 1299 | 3310 | b | CB | TRUE | SW_mv_f0_l3616 | 0
550 | 1866 | 3311 | b | CB | TRUE | SW_mv_f0_l3618 | 0
551 | 1298 | 3312 | b | CB | TRUE | SW_mv_f0_l3619 | 0
552 | 2808 | 3313 | b | CB | TRUE | SW_mv_f0_l3620 | 0
553 | 691 | 3314 | b | CB | TRUE | SW_mv_f0_l3621 | 0
554 | 789 | 3315 | b | CB | TRUE | SW_mv_f0_l3623 | 0
555 | 2308 | 1654 | b | CB | TRUE | SW_mv_f0_l3624 | 0
556 | 1751 | 365 | b | CB | TRUE | SW_mv_f0_l3625 | 0
557 | 1602 | 3316 | b | CB | TRUE | SW_mv_f0_l3626 | 0
558 | 703 | 3317 | b | CB | TRUE | SW_mv_f0_l3627 | 0
559 | 1811 | 3318 | b | CB | TRUE | SW_mv_f0_l3630 | 0
560 | 593 | 2360 | b | CB | TRUE | SW_mv_f0_l3631 | 0
561 | 1595 | 3319 | b | CB | TRUE | SW_mv_f0_l3633 | 0
562 | 1034 | 3320 | b | CB | TRUE | SW_mv_f0_l3634 | 0
563 | 2309 | 3321 | b | CB | TRUE | SW_mv_f0_l3636 | 0
564 | 1713 | 3322 | b | CB | TRUE | SW_mv_f0_l3637 | 0
565 | 1116 | 3323 | b | CB | TRUE | SW_mv_f0_l3639 | 0
566 | 827 | 3324 | b | CB | TRUE | SW_mv_f0_l3640 | 0
567 | 1981 | 3325 | b | CB | TRUE | SW_mv_f0_l3641 | 0
568 | 863 | 3326 | b | CB | TRUE | SW_mv_f0_l3642 | 0
569 | 1072 | 3327 | b | CB | TRUE | SW_mv_f0_l3643 | 0
570 | 2406 | 3328 | b | CB | TRUE | SW_mv_f0_l3644 | 0
571 | 2767 | 3329 | b | CB | TRUE | SW_mv_f0_l3645 | 0
572 | 2220 | 2730 | b | CB | TRUE | SW_mv_f0_l3647 | 0
573 | 1910 | 2023 | b | CB | TRUE | SW_mv_f0_l3648 | 0
574 | 1385 | 3330 | b | CB | TRUE | SW_mv_f0_l3649 | 0
575 | 117 | 3331 | b | CB | TRUE | SW_mv_f0_l3650 | 0
576 | 1843 | 3332 | b | CB | TRUE | SW_mv_f0_l3651 | 0
577 | 2759 | 1552 | b | CB | TRUE | SW_mv_f0_l3654 | 0
578 | 1651 | 3333 | b | CB | TRUE | SW_mv_f0_l3655 | 0
579 | 1949 | 3334 | b | CB | TRUE | SW_mv_f0_l3656 | 0
580 | 847 | 3335 | b | CB | TRUE | SW_mv_f0_l3657 | 0
581 | 2880 | 1093 | b | CB | TRUE | SW_mv_f0_l3659 | 0
582 | 601 | 858 | b | CB | TRUE | SW_mv_f0_l3660 | 0
583 | 397 | 3336 | b | CB | TRUE | SW_mv_f0_l3661 | 0
584 | 2834 | 3337 | b | CB | TRUE | SW_mv_f0_l3662 | 0
585 | 267 | 1780 | b | CB | TRUE | SW_mv_f0_l3664 | 0
586 | 927 | 3338 | b | CB | TRUE | SW_mv_f0_l3665 | 0
587 | 2031 | 3339 | b | CB | TRUE | SW_mv_f0_l3666 | 0
588 | 2385 | 3340 | b | CB | TRUE | SW_mv_f0_l3667 | 0
589 | 174 | 3341 | b | CB | TRUE | SW_mv_f0_l3668 | 0
590 | 2474 | 3342 | b | CB | TRUE | SW_mv_f0_l3669 | 0
591 | 1404 | 3343 | b | CB | TRUE | SW_mv_f0_l3671 | 0
592 | 508 | 3344 | b | CB | TRUE | SW_mv_f0_l3672 | 0
593 | 1122 | 3345 | b | CB | TRUE | SW_mv_f0_l3674 | 0
594 | 204 | 3346 | b | CB | TRUE | SW_mv_f0_l3675 | 0
595 | 1221 | 3347 | b | CB | TRUE | SW_mv_f0_l3676 | 0
596 | 2229 | 3348 | b | CB | TRUE | SW_mv_f0_l3678 | 0
597 | 2397 | 3349 | b | CB | TRUE | SW_mv_f0_l3680 | 0
598 | 2795 | 3350 | b | CB | TRUE | SW_mv_f0_l3681 | 0
599 | 1584 | 1854 | b | CB | TRUE | SW_mv_f0_l3683 | 0
600 | 1628 | 3351 | b | CB | TRUE | SW_mv_f0_l3685 | 0
601 | 2684 | 3352 | b | CB | TRUE | SW_mv_f0_l3686 | 0
602 | 2682 | 3353 | b | CB | TRUE | SW_mv_f0_l3687 | 0
603 | 2191 | 3354 | b | CB | TRUE | SW_mv_f0_l3688 | 0
604 | 2817 | 3355 | b | CB | TRUE | SW_mv_f0_l3689 | 0
605 | 734 | 3356 | b | CB | TRUE | SW_mv_f0_l3690 | 0
606 | 1082 | 3357 | b | CB | TRUE | SW_mv_f0_l3692 | 0
607 | 609 | 1277 | b | CB | TRUE | SW_mv_f0_l3693 | 0
608 | 1630 | 1467 | b | CB | TRUE | SW_mv_f0_l3694 | 0
609 | 1786 | 3358 | b | CB | TRUE | SW_mv_f0_l3695 | 0
610 | 422 | 3359 | b | CB | TRUE | SW_mv_f0_l3696 | 0
611 | 617 | 3360 | b | CB | TRUE | SW_mv_f0_l3697 | 0
612 | 84 | 3361 | b | CB | TRUE | SW_mv_f0_l3698 | 0
613 | 1745 | 3362 | b | CB | TRUE | SW_mv_f0_l3699 | 0
614 | 260 | 3363 | b | CB | TRUE | SW_mv_f0_l3701 | 0
615 | 1504 | 3364 | b | CB | TRUE | SW_mv_f0_l3703 | 0
616 | 655 | 3365 | b | CB | TRUE | SW_mv_f0_l3704 | 0
617 | 2734 | 3366 | b | CB | TRUE | SW_mv_f0_l3705 | 0
618 | 2549 | 3367 | b | CB | TRUE | SW_mv_f0_l3706 | 0
619 | 2742 | 3368 | b | CB | TRUE | SW_mv_f0_l3707 | 0
620 | 1736 | 3369 | b | CB | TRUE | SW_mv_f0_l3709 | 0
621 | 10 | 3370 | b | CB | TRUE | SW_mv_f0_l3711 | 0
622 | 2579 | 381 | b | CB | TRUE | SW_mv_f0_l3712 | 0
623 | 175 | 3371 | b | CB | TRUE | SW_mv_f0_l3713 | 0
624 | 1715 | 3372 | b | CB | TRUE | SW_mv_f0_l3714 | 0
625 | 1172 | 3373 | b | CB | TRUE | SW_mv_f0_l3717 | 0
626 | 547 | 3374 | b | CB | TRUE | SW_mv_f0_l3718 | 0
627 | 622 | 1988 | b | CB | TRUE | SW_mv_f0_l3719 | 0
628 | 1076 | 3375 | b | CB | TRUE | SW_mv_f0_l3720 | 0
629 | 2053 | 3376 | b | CB | TRUE | SW_mv_f0_l3721 | 0
630 | 2369 | 3377 | b | CB | TRUE | SW_mv_f0_l3722 | 0
631 | 797 | 3378 | b | CB | TRUE | SW_mv_f0_l3723 | 0
632 | 2033 | 3379 | b | CB | TRUE | SW_mv_f0_l3724 | 0
633 | 1672 | 3380 | b | CB | TRUE | SW_mv_f0_l3726 | 0
634 | 1356 | 3381 | b | CB | TRUE | SW_mv_f0_l3727 | 0
635 | 257 | 3382 | b | CB | TRUE | SW_mv_f0_l3729 | 0
636 | 64 | 3383 | b | CB | TRUE | SW_mv_f0_l3730 | 0
637 | 2841 | 3384 | b | CB | TRUE | SW_mv_f0_l3732 | 0
638 | 1383 | 3385 | b | CB | TRUE | SW_mv_f0_l3733 | 0
639 | 2854 | 3386 | b | CB | TRUE | SW_mv_f0_l3734 | 0
640 | 2850 | 3387 | b | CB | TRUE | SW_mv_f0_l3735 | 0
641 | 487 | 3388 | b | CB | TRUE | SW_mv_f0_l3736 | 0
642 | 1218 | 3389 | b | CB | TRUE | SW_mv_f0_l3738 | 0
643 | 2305 | 3390 | b | CB | TRUE | SW_mv_f0_l3740 | 0
644 | 1636 | 3391 | b | CB | TRUE | SW_mv_f0_l3741 | 0
645 | 707 | 3392 | b | CB | TRUE | SW_mv_f0_l3743 | 0
646 | 1413 | 3393 | b | CB | TRUE | SW_mv_f0_l3744 | 0
647 | 2698 | 3394 | b | CB | TRUE | SW_mv_f0_l3745 | 0
648 | 1588 | 3395 | b | CB | TRUE | SW_mv_f0_l3746 | 0
649 | 1704 | 3396 | b | CB | TRUE | SW_mv_f0_l3747 | 0
650 | 1814 | 3397 | b | CB | TRUE | SW_mv_f0_l3749 | 0
651 | 2463 | 3398 | b | CB | TRUE | SW_mv_f0_l3750 | 0
652 | 2732 | 1583 | b | CB | TRUE | SW_mv_f0_l3751 | 0
653 | 1611 | 3399 | b | CB | TRUE | SW_mv_f0_l3752 | 0
654 | 1912 | 3400 | b | CB | TRUE | SW_mv_f0_l3755 | 0
655 | 2696 | 3401 | b | CB | TRUE | SW_mv_f0_l3756 | 0
656 | 1769 | 3402 | b | CB | TRUE | SW_mv_f0_l3759 | 0
657 | 1929 | 3403 | b | CB | TRUE | SW_mv_f0_l3760 | 0
658 | 852 | 3404 | b | CB | TRUE | SW_mv_f0_l3761 | 0
659 | 1889 | 3405 | b | CB | TRUE | SW_mv_f0_l3762 | 0
660 | 2454 | 3406 | b | CB | TRUE | SW_mv_f0_l3763 | 0
661 | 933 | 3407 | b | CB | TRUE | SW_mv_f0_l3764 | 0
662 | 1565 | 3408 | b | CB | TRUE | SW_mv_f0_l3765 | 0
663 | 2738 | 3409 | b | CB | TRUE | SW_mv_f0_l3769 | 0
664 | 2412 | 3410 | b | CB | TRUE | SW_mv_f0_l3770 | 0
665 | 1302 | 3411 | b | CB | TRUE | SW_mv_f0_l3771 | 0
666 | 228 | 2292 | b | CB | TRUE | SW_mv_f0_l3772 | 0
667 | 2647 | 3040 | b | CB | TRUE | SW_mv_f0_l3774 | 0
668 | 467 | 3412 | b | CB | TRUE | SW_mv_f0_l3778 | 0
669 | 1471 | 3413 | b | CB | TRUE | SW_mv_f0_l3779 | 0
670 | 2803 | 3414 | b | CB | TRUE | SW_mv_f0_l3780 | 0
671 | 598 | 3415 | b | CB | TRUE | SW_mv_f0_l3781 | 0
672 | 2812 | 3416 | b | CB | TRUE | SW_mv_f0_l3783 | 0
673 | 2612 | 3417 | b | CB | TRUE | SW_mv_f0_l3785 | 0
674 | 735 | 3418 | b | CB | TRUE | SW_mv_f0_l3786 | 0
675 | 2744 | 3419 | b | CB | TRUE | SW_mv_f0_l3787 | 0
676 | 382 | 3420 | b | CB | TRUE | SW_mv_f0_l3789 | 0
677 | 1203 | 3421 | b | CB | TRUE | SW_mv_f0_l3791 | 0
678 | 1838 | 3422 | b | CB | TRUE | SW_mv_f0_l3792 | 0
679 | 488 | 3423 | b | CB | TRUE | SW_mv_f0_l3793 | 0
680 | 2518 | 3424 | b | CB | TRUE | SW_mv_f0_l3794 | 0
681 | 483 | 3425 | b | CB | TRUE | SW_mv_f0_l3795 | 0
682 | 2665 | 3426 | b | CB | TRUE | SW_mv_f0_l3796 | 0
683 | 2083 | 3427 | b | CB | TRUE | SW_mv_f0_l3798 | 0
684 | 2400 | 1135 | b | CB | TRUE | SW_mv_f0_l3800 | 0
685 | 1078 | 3428 | b | CB | TRUE | SW_mv_f0_l3802 | 0
686 | 325 | 3429 | b | CB | TRUE | SW_mv_f0_l3803 | 0
687 | 2870 | 3430 | b | CB | TRUE | SW_mv_f0_l3804 | 0
688 | 2290 | 2766 | b | CB | TRUE | SW_mv_f0_l3805 | 0
689 | 211 | 3431 | b | CB | TRUE | SW_mv_f0_l3809 | 0
690 | 2708 | 3432 | b | CB | TRUE | SW_mv_f0_l3810 | 0
691 | 649 | 314 | b | CB | TRUE | SW_mv_f0_l3812 | 0
692 | 546 | 3433 | b | CB | TRUE | SW_mv_f0_l3813 | 0
693 | 745 | 3434 | b | CB | TRUE | SW_mv_f0_l3815 | 0
694 | 724 | 3435 | b | CB | TRUE | SW_mv_f0_l3816 | 0
695 | 168 | 3436 | b | CB | TRUE | SW_mv_f0_l3817 | 0
696 | 945 | 3437 | b | CB | TRUE | SW_mv_f0_l3818 | 0
697 | 319 | 3438 | b | CB | TRUE | SW_mv_f0_l3819 | 0
698 | 2847 | 3439 | b | CB | TRUE | SW_mv_f0_l3822 | 0
699 | 1278 | 1963 | b | CB | TRUE | SW_mv_f0_l3823 | 0
700 | 1767 | 3440 | b | CB | TRUE | SW_mv_f0_l3824 | 0
701 | 1124 | 3441 | b | CB | TRUE | SW_mv_f0_l3825 | 0
702 | 2038 | 3442 | b | CB | TRUE | SW_mv_f0_l3827 | 0
703 | 2697 | 3443 | b | CB | TRUE | SW_mv_f0_l3828 | 0
704 | 665 | 1173 | b | CB | TRUE | SW_mv_f0_l3830 | 0
705 | 2431 | 3444 | b | CB | TRUE | SW_mv_f0_l3831 | 0
706 | 970 | 3445 | b | CB | TRUE | SW_mv_f0_l3832 | 0
707 | 1652 | 3446 | b | CB | TRUE | SW_mv_f0_l3834 | 0
708 | 2790 | 3447 | b | CB | TRUE | SW_mv_f0_l3835 | 0
709 | 769 | 3448 | b | CB | TRUE | SW_mv_f0_l3836 | 0
710 | 1638 | 3449 | b | CB | TRUE | SW_mv_f0_l3837 | 0
711 | 2306 | 3450 | b | CB | TRUE | SW_mv_f0_l3838 | 0
712 | 138 | 3451 | b | CB | TRUE | SW_mv_f0_l3839 | 0
713 | 667 | 1168 | b | CB | TRUE | SW_mv_f0_l3841 | 0
714 | 1826 | 3452 | b | CB | TRUE | SW_mv_f0_l3843 | 0
715 | 1869 | 3453 | b | CB | TRUE | SW_mv_f0_l3844 | 0
716 | 293 | 3454 | b | CB | TRUE | SW_mv_f0_l3845 | 0
717 | 1216 | 3455 | b | CB | TRUE | SW_mv_f0_l3848 | 0
718 | 678 | 3456 | b | CB | TRUE | SW_mv_f0_l3850 | 0
719 | 2012 | 3457 | b | CB | TRUE | SW_mv_f0_l3851 | 0
720 | 2002 | 3458 | b | CB | TRUE | SW_mv_f0_l3852 | 0
721 | 2188 | 3459 | b | CB | TRUE | SW_mv_f0_l3853 | 0
722 | 479 | 3460 | b | CB | TRUE | SW_mv_f0_l3854 | 0
723 | 974 | 3461 | b | CB | TRUE | SW_mv_f0_l3856 | 0
724 | 1370 | 3462 | b | CB | TRUE | SW_mv_f0_l3857 | 0
725 | 2365 | 3463 | b | CB | TRUE | SW_mv_f0_l3858 | 0
726 | 1224 | 3464 | b | CB | TRUE | SW_mv_f0_l3859 | 0
727 | 2274 | 3465 | b | CB | TRUE | SW_mv_f0_l3860 | 0
728 | 2246 | 2095 | b | CB | TRUE | SW_mv_f0_l3861 | 0
729 | 802 | 3466 | b | CB | TRUE | SW_mv_f0_l3863 | 0
730 | 1164 | 3467 | b | CB | TRUE | SW_mv_f0_l3864 | 0
731 | 1472 | 3468 | b | CB | TRUE | SW_mv_f0_l3865 | 0
732 | 1891 | 3469 | b | CB | TRUE | SW_mv_f0_l3866 | 0
733 | 1111 | 3470 | b | CB | TRUE | SW_mv_f0_l3867 | 0
734 | 1372 | 3471 | b | CB | TRUE | SW_mv_f0_l3868 | 0
735 | 1032 | 3472 | b | CB | TRUE | SW_mv_f0_l3872 | 0
736 | 2797 | 3473 | b | CB | TRUE | SW_mv_f0_l3873 | 0
737 | 499 | 3474 | b | CB | TRUE | SW_mv_f0_l3874 | 0
738 | 1827 | 3475 | b | CB | TRUE | SW_mv_f0_l3876 | 0
739 | 224 | 3476 | b | CB | TRUE | SW_mv_f0_l3878 | 0
740 | 2261 | 3477 | b | CB | TRUE | SW_mv_f0_l3880 | 0
741 | 318 | 3478 | b | CB | TRUE | SW_mv_f0_l3881 | 0
742 | 2787 | 3479 | b | CB | TRUE | SW_mv_f0_l3882 | 0
743 | 2004 | 3480 | b | CB | TRUE | SW_mv_f0_l3883 | 0
744 | 1824 | 3481 | b | CB | TRUE | SW_mv_f0_l3884 | 0
745 | 1694 | 1851 | b | CB | TRUE | SW_mv_f0_l3886 | 0
746 | 2282 | 3482 | b | CB | TRUE | SW_mv_f0_l3887 | 0
747 | 980 | 3483 | b | CB | TRUE | SW_mv_f0_l3888 | 0
748 | 1205 | 3484 | b | CB | TRUE | SW_mv_f0_l3889 | 0
749 | 1813 | 3485 | b | CB | TRUE | SW_mv_f0_l3890 | 0
750 | 1526 | 3486 | b | CB | TRUE | SW_mv_f0_l3893 | 0
751 | 74 | 3487 | b | CB | TRUE | SW_mv_f0_l3894 | 0
752 | 1771 | 3488 | b | CB | TRUE | SW_mv_f0_l3895 | 0
753 | 2900 | 3489 | b | CB | TRUE | SW_mv_f0_l3898 | 0
754 | 877 | 3490 | b | CB | TRUE | SW_mv_f0_l3901 | 0
755 | 2231 | 3491 | b | CB | TRUE | SW_mv_f0_l3902 | 0
756 | 2534 | 3492 | b | CB | TRUE | SW_mv_f0_l3904 | 0
757 | 520 | 3493 | b | CB | TRUE | SW_mv_f0_l3906 | 0
758 | 1740 | 3494 | b | CB | TRUE | SW_mv_f0_l3907 | 0
759 | 1304 | 3495 | b | CB | TRUE | SW_mv_f0_l3908 | 0
760 | 73 | 490 | b | CB | TRUE | SW_mv_f0_l3909 | 0
761 | 2801 | 3496 | b | CB | TRUE | SW_mv_f0_l3910 | 0
762 | 2585 | 3497 | b | CB | TRUE | SW_mv_f0_l3912 | 0
763 | 2863 | 2313 | b | CB | TRUE | SW_mv_f0_l3913 | 0
764 | 1330 | 3498 | b | CB | TRUE | SW_mv_f0_l3914 | 0
765 | 1033 | 3499 | b | CB | TRUE | SW_mv_f0_l3916 | 0
766 | 793 | 3500 | b | CB | TRUE | SW_mv_f0_l3917 | 0
767 | 2353 | 3501 | b | CB | TRUE | SW_mv_f0_l3918 | 0
768 | 964 | 59 | b | CB | TRUE | SW_mv_f0_l3920 | 0
769 | 1593 | 3502 | b | CB | TRUE | SW_mv_f0_l3921 | 0
770 | 3156 | 3503 | b | CB | TRUE | SW_mv_f0_l3922 | 0
771 | 1974 | 3504 | b | CB | TRUE | SW_mv_f0_l3924 | 0
772 | 1495 | 3505 | b | CB | TRUE | SW_mv_f0_l3926 | 0
773 | 2614 | 3506 | b | CB | TRUE | SW_mv_f0_l3928 | 0
774 | 2342 | 3507 | b | CB | TRUE | SW_mv_f0_l3931 | 0
775 | 1896 | 2622 | b | CB | TRUE | SW_mv_f0_l3932 | 0
776 | 1177 | 3508 | b | CB | TRUE | SW_mv_f0_l3934 | 0
777 | 1817 | 3509 | b | CB | TRUE | SW_mv_f0_l3935 | 0
778 | 966 | 3510 | b | CB | TRUE | SW_mv_f0_l3937 | 0
779 | 2349 | 3511 | b | CB | TRUE | SW_mv_f0_l3938 | 0
780 | 1184 | 3512 | b | CB | TRUE | SW_mv_f0_l3940 | 0
781 | 199 | 3513 | b | CB | TRUE | SW_mv_f0_l3941 | 0
782 | 2059 | 3514 | b | CB | TRUE | SW_mv_f0_l3942 | 0
783 | 3474 | 3515 | b | CB | TRUE | SW_mv_f0_l3944 | 0
784 | 2207 | 3516 | b | CB | TRUE | SW_mv_f0_l3945 | 0
785 | 295 | 3517 | b | CB | TRUE | SW_mv_f0_l3948 | 0
786 | 882 | 3518 | b | CB | TRUE | SW_mv_f0_l3949 | 0
787 | 2213 | 3519 | b | CB | TRUE | SW_mv_f0_l3951 | 0
788 | 2021 | 3520 | b | CB | TRUE | SW_mv_f0_l3955 | 0
789 | 1339 | 3521 | b | CB | TRUE | SW_mv_f0_l3956 | 0
790 | 2875 | 2123 | b | CB | TRUE | SW_mv_f0_l3957 | 0
791 | 2871 | 278 | b | CB | TRUE | SW_mv_f0_l3958 | 0
792 | 2069 | 3522 | b | CB | TRUE | SW_mv_f0_l3959 | 0
793 | 1967 | 3523 | b | CB | TRUE | SW_mv_f0_l3960 | 0
794 | 2899 | 3524 | b | CB | TRUE | SW_mv_f0_l3961 | 0
795 | 2703 | 3525 | b | CB | TRUE | SW_mv_f0_l3962 | 0
796 | 148 | 3526 | b | CB | TRUE | SW_mv_f0_l3964 | 0
797 | 2034 | 3527 | b | CB | TRUE | SW_mv_f0_l3965 | 0
798 | 1806 | 3528 | b | CB | TRUE | SW_mv_f0_l3966 | 0
799 | 1711 | 3529 | b | CB | TRUE | SW_mv_f0_l3969 | 0
800 | 2861 | 2725 | b | CB | TRUE | SW_mv_f0_l3970 | 0
801 | 1936 | 1904 | b | CB | TRUE | SW_mv_f0_l3971 | 0
802 | 1897 | 3530 | b | CB | TRUE | SW_mv_f0_l3972 | 0
803 | 2670 | 2605 | b | CB | TRUE | SW_mv_f0_l3973 | 0
804 | 1991 | 3531 | b | CB | TRUE | SW_mv_f0_l3974 | 0
805 | 1821 | 3532 | b | CB | TRUE | SW_mv_f0_l3976 | 0
806 | 157 | 3533 | b | CB | TRUE | SW_mv_f0_l3977 | 0
807 | 2807 | 3534 | b | CB | TRUE | SW_mv_f0_l3978 | 0
808 | 1041 | 3535 | b | CB | TRUE | SW_mv_f0_l3983 | 0
809 | 2334 | 3536 | b | CB | TRUE | SW_mv_f0_l3984 | 0
810 | 1349 | 3537 | b | CB | TRUE | SW_mv_f0_l3985 | 0
811 | 349 | 3538 | b | CB | TRUE | SW_mv_f0_l3986 | 0
812 | 972 | 3539 | b | CB | TRUE | SW_mv_f0_l3990 | 0
813 | 2894 | 3540 | b | CB | TRUE | SW_mv_f0_l3991 | 0
814 | 9 | 3541 | b | CB | TRUE | SW_mv_f0_l3993 | 0
815 | 2608 | 3542 | b | CB | TRUE | SW_mv_f0_l3995 | 0
816 | 2271 | 1721 | b | CB | TRUE | SW_mv_f0_l3996 | 0
817 | 2878 | 2835 | b | CB | TRUE | SW_mv_f0_l3998 | 0
818 | 2799 | 3543 | b | CB | TRUE | SW_mv_f0_l3999 | 0
819 | 1406 | 3544 | b | CB | TRUE | SW_mv_f0_l4000 | 0
820 | 2521 | 3545 | b | CB | TRUE | SW_mv_f0_l4001 | 0
821 | 2063 | 3546 | b | CB | TRUE | SW_mv_f0_l4003 | 0
822 | 1511 | 1734 | b | CB | TRUE | SW_mv_f0_l4004 | 0
823 | 371 | 3547 | b | CB | TRUE | SW_mv_f0_l4007 | 0
824 | 1156 | 3548 | b | CB | TRUE | SW_mv_f0_l4010 | 0
825 | 3549 | 3550 | b | CB | TRUE | SW_mv_f0_l4011 | 0
826 | 1839 | 3551 | b | CB | TRUE | SW_mv_f0_l4013 | 0
827 | 2888 | 3552 | b | CB | TRUE | SW_mv_f0_l4015 | 0
828 | 1002 | 3553 | b | CB | TRUE | SW_mv_f0_l4017 | 0
829 | 106 | 3554 | b | CB | TRUE | SW_mv_f0_l4019 | 0
830 | 2180 | 3555 | b | CB | TRUE | SW_mv_f0_l4020 | 0
831 | 1708 | 3556 | b | CB | TRUE | SW_mv_f0_l4021 | 0
832 | 1560 | 3557 | b | CB | TRUE | SW_mv_f0_l4022 | 0
833 | 1818 | 3558 | b | CB | TRUE | SW_mv_f0_l4024 | 0
834 | 169 | 3559 | b | CB | TRUE | SW_mv_f0_l4027 | 0
835 | 1069 | 3560 | b | CB | TRUE | SW_mv_f0_l4028 | 0
836 | 2892 | 2571 | b | CB | TRUE | SW_mv_f0_l4030 | 0
837 | 144 | 3561 | b | CB | TRUE | SW_mv_f0_l4031 | 0
838 | 1282 | 2692 | b | CB | TRUE | SW_mv_f0_l4032 | 0
839 | 119 | 3562 | b | CB | TRUE | SW_mv_f0_l4033 | 0
840 | 859 | 3563 | b | CB | TRUE | SW_mv_f0_l4035 | 0
841 | 2648 | 3564 | b | CB | TRUE | SW_mv_f0_l4036 | 0
842 | 1977 | 3565 | b | CB | TRUE | SW_mv_f0_l4037 | 0
843 | 2587 | 3566 | b | CB | TRUE | SW_mv_f0_l4038 | 0
844 | 2706 | 3567 | b | CB | TRUE | SW_mv_f0_l4042 | 0
845 | 2822 | 3568 | b | CB | TRUE | SW_mv_f0_l4043 | 0
846 | 805 | 3569 | b | CB | TRUE | SW_mv_f0_l4045 | 0
847 | 2374 | 1392 | b | CB | TRUE | SW_mv_f0_l4047 | 0
848 | 2866 | 3570 | b | CB | TRUE | SW_mv_f0_l4048 | 0
849 | 2584 | 3571 | b | CB | TRUE | SW_mv_f0_l4050 | 0
850 | 1070 | 3572 | b | CB | TRUE | SW_mv_f0_l4051 | 0
851 | 555 | 3573 | b | CB | TRUE | SW_mv_f0_l4053 | 0
852 | 677 | 3574 | b | CB | TRUE | SW_mv_f0_l4055 | 0
853 | 2278 | 3549 | b | CB | TRUE | SW_mv_f0_l4056 | 0
854 | 2126 | 3575 | b | CB | TRUE | SW_mv_f0_l4059 | 0
855 | 221 | 1650 | b | CB | TRUE | SW_mv_f0_l4061 | 0
856 | 419 | 3576 | b | CB | TRUE | SW_mv_f0_l4064 | 0
857 | 1477 | 3577 | b | CB | TRUE | SW_mv_f0_l4065 | 0
858 | 1737 | 3578 | b | CB | TRUE | SW_mv_f0_l4068 | 0
859 | 2623 | 3579 | b | CB | TRUE | SW_mv_f0_l4069 | 0
860 | 2302 | 3580 | b | CB | TRUE | SW_mv_f0_l4072 | 0
861 | 2074 | 3581 | b | CB | TRUE | SW_mv_f0_l4073 | 0
862 | 1591 | 3582 | b | CB | TRUE | SW_mv_f0_l4074 | 0
863 | 1632 | 3583 | b | CB | TRUE | SW_mv_f0_l4075 | 0
864 | 984 | 3584 | b | CB | TRUE | SW_mv_f0_l4076 | 0
865 | 2060 | 3585 | b | CB | TRUE | SW_mv_f0_l4079 | 0
866 | 1778 | 3586 | b | CB | TRUE | SW_mv_f0_l4080 | 0
867 | 569 | 3587 | b | CB | TRUE | SW_mv_f0_l4081 | 0
868 | 2219 | 3588 | b | CB | TRUE | SW_mv_f0_l4083 | 0
869 | 2934 | 3589 | b | CB | TRUE | SW_mv_f0_l4085 | 0
870 | 1027 | 3590 | b | CB | TRUE | SW_mv_f0_l4086 | 0
871 | 1371 | 3591 | b | CB | TRUE | SW_mv_f0_l4087 | 0
872 | 1458 | 3592 | b | CB | TRUE | SW_mv_f0_l4088 | 0
873 | 1596 | 3593 | b | CB | TRUE | SW_mv_f0_l4090 | 0
874 | 2874 | 1527 | b | CB | TRUE | SW_mv_f0_l4091 | 0
875 | 2331 | 3594 | b | CB | TRUE | SW_mv_f0_l4093 | 0
876 | 2113 | 3595 | b | CB | TRUE | SW_mv_f0_l4094 | 0
877 | 2064 | 3596 | b | CB | TRUE | SW_mv_f0_l4096 | 0
878 | 1009 | 2079 | b | CB | TRUE | SW_mv_f0_l4098 | 0
879 | 564 | 3597 | b | CB | TRUE | SW_mv_f0_l4099 | 0
880 | 2676 | 3598 | b | CB | TRUE | SW_mv_f0_l4100 | 0
881 | 846 | 3599 | b | CB | TRUE | SW_mv_f0_l4101 | 0
882 | 2794 | 3600 | b | CB | TRUE | SW_mv_f0_l4102 | 0
883 | 337 | 3601 | b | CB | TRUE | SW_mv_f0_l4104 | 0
884 | 1840 | 3602 | b | CB | TRUE | SW_mv_f0_l4105 | 0
885 | 23 | 3603 | b | CB | TRUE | SW_mv_f0_l4106 | 0
886 | 1468 | 3604 | b | CB | TRUE | SW_mv_f0_l4108 | 0
887 | 2439 | 3605 | b | CB | TRUE | SW_mv_f0_l4109 | 0
888 | 2211 | 3606 | b | CB | TRUE | SW_mv_f0_l4114 | 0
889 | 99 | 3607 | b | CB | TRUE | SW_mv_f0_l4115 | 0
890 | 2755 | 3608 | b | CB | TRUE | SW_mv_f0_l4116 | 0
891 | 2867 | 304 | b | CB | TRUE | SW_mv_f0_l4118 | 0
892 | 194 | 3609 | b | CB | TRUE | SW_mv_f0_l4119 | 0
893 | 3605 | 2618 | b | CB | TRUE | SW_mv_f0_l4120 | 0
894 | 1945 | 3610 | b | CB | TRUE | SW_mv_f0_l4121 | 0
895 | 894 | 3611 | b | CB | TRUE | SW_mv_f0_l4122 | 0
896 | 2310 | 1975 | b | CB | TRUE | SW_mv_f0_l4123 | 0
897 | 1775 | 1682 | b | CB | TRUE | SW_mv_f0_l4125 | 0
898 | 1434 | 3612 | b | CB | TRUE | SW_mv_f0_l4127 | 0
899 | 197 | 3613 | b | CB | TRUE | SW_mv_f0_l4128 | 0
900 | 2114 | 3614 | b | CB | TRUE | SW_mv_f0_l4130 | 0
901 | 44 | 3615 | b | CB | TRUE | SW_mv_f0_l4131 | 0
902 | 440 | 3616 | b | CB | TRUE | SW_mv_f0_l4132 | 0
903 | 822 | 3617 | b | CB | TRUE | SW_mv_f0_l4133 | 0
904 | 1080 | 3618 | b | CB | TRUE | SW_mv_f0_l4136 | 0
905 | 3605 | 2446 | b | CB | TRUE | SW_mv_f0_l4139 | 0
906 | 2872 | 3619 | b | CB | TRUE | SW_mv_f0_l4141 | 0
907 | 2897 | 3620 | b | CB | TRUE | SW_mv_f0_l4142 | 0
908 | 2017 | 2182 | b | CB | TRUE | SW_mv_f0_l4143 | 0
909 | 2791 | 3621 | b | CB | TRUE | SW_mv_f0_l4144 | 0

## shunt
| bus | name | q_mvar | p_mw | vn_kv | step | max_step | in_service
0 | 2328 | mv_f0_l4870 | 0.9 | 0 | 22 | 1 | 1 | TRUE
1 | 2244 | mv_f0_l4871 | 0.9 | 0 | 22 | 1 | 1 | TRUE

## ext_grid
| name | bus | vm_pu | va_degree | slack_weight | in_service
0 | Grid_66kV | 1 | 1.04 | 0 | 1 | TRUE

## line
| name | std_type | from_bus | to_bus | length_km | r_ohm_per_km | x_ohm_per_km | c_nf_per_km | g_us_per_km | max_i_ka | df | parallel | type | in_service
0 | mv_f0_l0 | lc_168-3ph | 2 | 3 | 0.14089 | 0.611 | 0.37 | 9.9949 | 0 | 0.121 | 1 | 1 | ol | TRUE
1 | mv_f0_l2 | lc_46-3ph | 4 | 5 | 0.17441 | 10.824 | 2.243 | 0.00031831 | 0 | 0.028 | 1 | 1 | ol | TRUE
2 | mv_f0_l3 | lc_183-3ph | 6 | 7 | 0.17623 | 0.194 | 0.33 | 11.1408 | 0 | 0.3 | 1 | 1 | ol | TRUE
3 | mv_f0_l5 | lc_46-1ph | 8 | 9 | 0.30621 | 10.824 | 2.243 | 0.00031831 | 0 | 0.028 | 1 | 1 | ol | TRUE
4 | mv_f0_l6 | lc_46-3ph | 5 | 10 | 0.33131 | 10.824 | 2.243 | 0.00031831 | 0 | 0.028 | 1 | 1 | ol | TRUE
5 | mv_f0_l7 | lc_168-3ph | 11 | 12 | 0.12999 | 0.611 | 0.37 | 9.9949 | 0 | 0.121 | 1 | 1 | ol | TRUE
6 | mv_f0_l8 | lc_168-1ph | 13 | 14 | 0.25907 | 0.611 | 0.37 | 9.9949 | 0 | 0.121 | 1 | 1 | ol | TRUE
7 | mv_f0_l9 | lc_183-3ph | 15 | 16 | 0.16519 | 0.194 | 0.33 | 11.1408 | 0 | 0.3 | 1 | 1 | ol | TRUE
8 | mv_f0_l10 | lc_186-3ph | 17 | 18 | 0.079028 | 0.194 | 0.33 | 11.1408 | 0 | 0.375 | 1 | 1 | ol | TRUE
9 | mv_f0_l11 | lc_183-3ph | 16 | 19 | 0.16839 | 0.194 | 0.33 | 11.1408 | 0 | 0.3 | 1 | 1 | ol | TRUE
10 | mv_f0_l12 | lc_168-3ph | 20 | 21 | 0.15915 | 0.611 | 0.37 | 9.9949 | 0 | 0.121 | 1 | 1 | ol | TRUE
11 | mv_f0_l13 | lc_46-3ph | 22 | 23 | 0.04681 | 10.824 | 2.243 | 0.00031831 | 0 | 0.028 | 1 | 1 | ol | TRUE
12 | mv_f0_l14 | lc_183-3ph | 24 | 25 | 0.14979 | 0.194 | 0.33 | 11.1408 | 0 | 0.3 | 1 | 1 | ol | TRUE
13 | mv_f0_l15 | lc_183-1ph | 26 | 27 | 0.27023 | 0.194 | 0.33 | 11.1408 | 0 | 0.23 | 1 | 1 | ol | TRUE
14 | mv_f0_l16 | lc_46-3ph | 28 | 29 | 0.30959 | 10.824 | 2.243 | 0.00031831 | 0 | 0.028 | 1 | 1 | ol | TRUE
15 | mv_f0_l17 | lc_46-1ph | 30 | 31 | 0.34439 | 10.824 | 2.243 | 0.00031831 | 0 | 0.028 | 1 | 1 | ol | TRUE
16 | mv_f0_l18 | lc_183-3ph | 7 | 24 | 0.14339 | 0.194 | 0.33 | 11.1408 | 0 | 0.3 | 1 | 1 | ol | TRUE
17 | mv_f0_l19 | lc_46-3ph | 32 | 33 | 0.15008 | 10.824 | 2.243 | 0.00031831 | 0 | 0.028 | 1 | 1 | ol | TRUE
18 | mv_f0_l20 | lc_46-1ph | 34 | 35 | 0.32008 | 10.824 | 2.243 | 0.00031831 | 0 | 0.028 | 1 | 1 | ol | TRUE
19 | mv_f0_l21 | lc_86-3ph | 36 | 37 | 0.2649 | 2.187 | 0.428 | 9.6766 | 0 | 0.099 | 1 | 1 | ol | TRUE
20 | mv_f0_l22 | lc_93-3ph | 38 | 39 | 0.15547 | 0.694 | 0.386 | 10.3769 | 0 | 0.109 | 1 | 1 | ol | TRUE
21 | mv_f0_l23 | lc_168-3ph | 12 | 40 | 0.12149 | 0.611 | 0.37 | 9.9949 | 0 | 0.121 | 1 | 1 | ol | TRUE
22 | mv_f0_l25 | lc_46-1ph | 41 | 42 | 0.30928 | 10.824 | 2.243 | 0.00031831 | 0 | 0.028 | 1 | 1 | ol | TRUE
23 | mv_f0_l26 | lc_46-3ph | 43 | 44 | 0.19134 | 10.824 | 2.243 | 0.00031831 | 0 | 0.028 | 1 | 1 | ol | TRUE
24 | mv_f0_l27 | lc_46-3ph | 45 | 46 | 0.13476 | 10.824 | 2.243 | 0.00031831 | 0 | 0.028 | 1 | 1 | ol | TRUE
25 | mv_f0_l29 | lc_46-1ph | 47 | 48 | 0.32369 | 10.824 | 2.243 | 0.00031831 | 0 | 0.028 | 1 | 1 | ol | TRUE
26 | mv_f0_l30 | lc_44-3ph | 49 | 50 | 0.23308 | 10.824 | 2.243 | 0.00031831 | 0 | 0.025 | 1 | 1 | ol | TRUE
27 | mv_f0_l31 | lc_46-3ph | 51 | 52 | 0.32719 | 10.824 | 2.243 | 0.00031831 | 0 | 0.028 | 1 | 1 | ol | TRUE
28 | mv_f0_l32 | lc_168-3ph | 3 | 53 | 0.15999 | 0.611 | 0.37 | 9.9949 | 0 | 0.121 | 1 | 1 | ol | TRUE
29 | mv_f0_l33 | lc_44-3ph | 54 | 49 | 0.021407 | 10.824 | 2.243 | 0.00031831 | 0 | 0.025 | 1 | 1 | ol | TRUE
30 | mv_f0_l35 | lc_216-3ph | 55 | 56 | 0.10987 | 0.232 | 0.374 | 10.8607 | 0 | 0.36 | 1 | 1 | ol | TRUE
31 | mv_f0_l36 | lc_25-3ph | 57 | 58 | 0.12366 | 1.113 | 0.14 | 130.0296 | 0 | 0.125 | 1 | 1 | ol | TRUE
32 | mv_f0_l37 | lc_216-3ph | 59 | 60 | 0.000663 | 0.232 | 0.374 | 10.8607 | 0 | 0.36 | 1 | 1 | ol | FALSE
33 | mv_f0_l38 | lc_168-3ph | 61 | 62 | 0.001 | 0.611 | 0.37 | 9.9949 | 0 | 0.121 | 1 | 1 | ol | FALSE
34 | mv_f0_l39 | lc_168-1ph | 63 | 64 | 0.17869 | 0.611 | 0.37 | 9.9949 | 0 | 0.121 | 1 | 1 | ol | TRUE
35 | mv_f0_l40 | lc_25-3ph | 65 | 66 | 0.16985 | 1.113 | 0.14 | 130.0296 | 0 | 0.125 | 1 | 1 | ol | TRUE
36 | mv_f0_l41 | lc_139-1ph | 67 | 68 | 0.55299 | 0.51 | 0.38 | 10.3769 | 0 | 0.215 | 1 | 1 | ol | TRUE
37 | mv_f0_l42 | lc_168-3ph | 69 | 70 | 0.001026 | 0.611 | 0.37 | 9.9949 | 0 | 0.121 | 1 | 1 | ol | TRUE
38 | mv_f0_l43 | lc_168-1ph | 71 | 63 | 0.10079 | 0.611 | 0.37 | 9.9949 | 0 | 0.121 | 1 | 1 | ol | TRUE
39 | mv_f0_l44 | lc_168-1ph | 72 | 73 | 0.0035 | 0.611 | 0.37 | 9.9949 | 0 | 0.121 | 1 | 1 | ol | TRUE
40 | mv_f0_l45 | lc_168-3ph | 74 | 75 | 0.14732 | 0.611 | 0.37 | 9.9949 | 0 | 0.121 | 1 | 1 | ol | TRUE
41 | mv_f0_l46 | lc_46-3ph | 76 | 77 | 0.26821 | 10.824 | 2.243 | 0.00031831 | 0 | 0.028 | 1 | 1 | ol | TRUE
42 | mv_f0_l47 | lc_44-3ph | 78 | 79 | 0.059314 | 10.824 | 2.243 | 0.00031831 | 0 | 0.025 | 1 | 1 | ol | TRUE
43 | mv_f0_l48 | lc_25-3ph | 80 | 81 | 0.17103 | 1.113 | 0.14 | 130.0296 | 0 | 0.125 | 1 | 1 | ol | TRUE
44 | mv_f0_l49 | lc_130-3ph | 82 | 83 | 0.13885 | 0.78 | 0.42 | 10.3769 | 0 | 0.109 | 1 | 1 | ol | TRUE
45 | mv_f0_l50 | lc_44-3ph | 79 | 84 | 0.059335 | 10.824 | 2.243 | 0.00031831 | 0 | 0.025 | 1 | 1 | ol | TRUE
46 | mv_f0_l51 | lc_84-3ph | 85 | 86 | 0.12358 | 2.187 | 0.428 | 9.6766 | 0 | 0.066 | 1 | 1 | ol | TRUE
47 | mv_f0_l52 | lc_84-1ph | 87 | 88 | 0.31849 | 2.187 | 0.428 | 9.6766 | 0 | 0.066 | 1 | 1 | ol | TRUE
48 | mv_f0_l54 | lc_168-1ph | 89 | 90 | 0.22895 | 0.611 | 0.37 | 9.9949 | 0 | 0.121 | 1 | 1 | ol | TRUE
49 | mv_f0_l55 | lc_46-3ph | 91 | 92 | 0.26821 | 10.824 | 2.243 | 0.00031831 | 0 | 0.028 | 1 | 1 | ol | TRUE
50 | mv_f0_l56 | lc_46-1ph | 93 | 94 | 0.28406 | 10.824 | 2.243 | 0.00031831 | 0 | 0.028 | 1 | 1 | ol | TRUE
51 | mv_f0_l57 | lc_46-1ph | 95 | 96 | 0.001004 | 10.824 | 2.243 | 0.00031831 | 0 | 0.028 | 1 | 1 | ol | TRUE
52 | mv_f0_l58 | lc_46-1ph | 97 | 98 | 0.24317 | 10.824 | 2.243 | 0.00031831 | 0 | 0.028 | 1 | 1 | ol | TRUE
53 | mv_f0_l59 | lc_46-3ph | 92 | 76 | 0.2682 | 10.824 | 2.243 | 0.00031831 | 0 | 0.028 | 1 | 1 | ol | TRUE
54 | mv_f0_l60 | lc_46-3ph | 99 | 100 | 0.14358 | 10.824 | 2.243 | 0.00031831 | 0 | 0.028 | 1 | 1 | ol | TRUE
55 | mv_f0_l61 | lc_46-3ph | 101 | 102 | 0.24085 | 10.824 | 2.243 | 0.00031831 | 0 | 0.028 | 1 | 1 | ol | TRUE
56 | mv_f0_l62 | lc_25-3ph | 19 | 103 | 0.16493 | 1.113 | 0.14 | 130.0296 | 0 | 0.125 | 1 | 1 | ol | TRUE
57 | mv_f0_l63 | lc_46-3ph | 104 | 105 | 0.3501 | 10.824 | 2.243 | 0.00031831 | 0 | 0.028 | 1 | 1 | ol | TRUE
58 | mv_f0_l64 | lc_46-3ph | 100 | 106 | 0.12197 | 10.824 | 2.243 | 0.00031831 | 0 | 0.028 | 1 | 1 | ol | TRUE
59 | mv_f0_l65 | lc_46-3ph | 107 | 101 | 0.27717 | 10.824 | 2.243 | 0.00031831 | 0 | 0.028 | 1 | 1 | ol | TRUE
60 | mv_f0_l66 | lc_25-3ph | 58 | 108 | 0.077146 | 1.113 | 0.14 | 130.0296 | 0 | 0.125 | 1 | 1 | ol | TRUE
61 | mv_f0_l67 | lc_119-3ph | 109 | 110 | 0.23822 | 1.7 | 0.42 | 9.6766 | 0 | 0.07 | 1 | 1 | ol | TRUE
62 | mv_f0_l69 | lc_44-1ph | 111 | 112 | 0.32065 | 10.824 | 2.243 | 0.00031831 | 0 | 0.025 | 1 | 1 | ol | TRUE
63 | mv_f0_l70 | lc_46-3ph | 113 | 114 | 0.31185 | 10.824 | 2.243 | 0.00031831 | 0 | 0.028 | 1 | 1 | ol | TRUE
64 | mv_f0_l71 | lc_46-3ph | 52 | 115 | 0.31998 | 10.824 | 2.243 | 0.00031831 | 0 | 0.028 | 1 | 1 | ol | TRUE
65 | mv_f0_l72 | lc_46-3ph | 116 | 117 | 0.12321 | 10.824 | 2.243 | 0.00031831 | 0 | 0.028 | 1 | 1 | ol | TRUE
66 | mv_f0_l73 | lc_46-1ph | 118 | 111 | 0.3048 | 10.824 | 2.243 | 0.00031831 | 0 | 0.028 | 1 | 1 | ol | TRUE
67 | mv_f0_l75 | lc_46-1ph | 119 | 120 | 0.1705 | 10.824 | 2.243 | 0.00031831 | 0 | 0.028 | 1 | 1 | ol | TRUE
68 | mv_f0_l76 | lc_84-3ph | 121 | 122 | 0.056004 | 2.187 | 0.428 | 9.6766 | 0 | 0.066 | 1 | 1 | ol | TRUE
69 | mv_f0_l77 | lc_46-3ph | 123 | 116 | 0.097563 | 10.824 | 2.243 | 0.00031831 | 0 | 0.028 | 1 | 1 | ol | TRUE
70 | mv_f0_l78 | lc_46-1ph | 124 | 125 | 0.22933 | 10.824 | 2.243 | 0.00031831 | 0 | 0.028 | 1 | 1 | ol | TRUE
71 | mv_f0_l79 | lc_46-1ph | 126 | 119 | 0.27377 | 10.824 | 2.243 | 0.00031831 | 0 | 0.028 | 1 | 1 | ol | TRUE
72 | mv_f0_l80 | lc_84-3ph | 122 | 127 | 0.08703 | 2.187 | 0.428 | 9.6766 | 0 | 0.066 | 1 | 1 | ol | TRUE
73 | mv_f0_l81 | lc_46-3ph | 128 | 129 | 0.34018 | 10.824 | 2.243 | 0.00031831 | 0 | 0.028 | 1 | 1 | ol | TRUE
74 | mv_f0_l82 | lc_46-1ph | 130 | 131 | 0.24382 | 10.824 | 2.243 | 0.00031831 | 0 | 0.028 | 1 | 1 | ol | TRUE
75 | mv_f0_l83 | lc_46-3ph | 102 | 132 | 0.29752 | 10.824 | 2.243 | 0.00031831 | 0 | 0.028 | 1 | 1 | ol | TRUE
76 | mv_f0_l84 | lc_25-3ph | 108 | 133 | 0.088796 | 1.113 | 0.14 | 130.0296 | 0 | 0.125 | 1 | 1 | ol | TRUE
77 | mv_f0_l85 | lc_25-1ph | 134 | 135 | 0.15 | 1.113 | 0.14 | 130.0296 | 0 | 0.125 | 1 | 1 | ol | TRUE
78 | mv_f0_l86 | lc_25-1ph | 136 | 124 | 0.24383 | 1.113 | 0.14 | 130.0296 | 0 | 0.125 | 1 | 1 | ol | TRUE
79 | mv_f0_l87 | lc_25-1ph | 131 | 71 | 0.31086 | 1.113 | 0.14 | 130.0296 | 0 | 0.125 | 1 | 1 | ol | TRUE
80 | mv_f0_l88 | lc_46-3ph | 137 | 138 | 0.35444 | 10.824 | 2.243 | 0.00031831 | 0 | 0.028 | 1 | 1 | ol | TRUE
81 | mv_f0_l89 | lc_46-1ph | 112 | 134 | 0.19999 | 10.824 | 2.243 | 0.00031831 | 0 | 0.028 | 1 | 1 | ol | TRUE
82 | mv_f0_l90 | lc_130-3ph | 139 | 140 | 0.1781 | 0.78 | 0.42 | 10.3769 | 0 | 0.109 | 1 | 1 | ol | TRUE
83 | mv_f0_l91 | lc_25-3ph | 141 | 142 | 0.1248 | 1.113 | 0.14 | 130.0296 | 0 | 0.125 | 1 | 1 | ol | TRUE
84 | mv_f0_l92 | lc_25-1ph | 143 | 144 | 0.3717 | 1.113 | 0.14 | 130.0296 | 0 | 0.125 | 1 | 1 | ol | TRUE
85 | mv_f0_l93 | lc_183-3ph | 145 | 146 | 0.078815 | 0.194 | 0.33 | 11.1408 | 0 | 0.3 | 1 | 1 | ol | TRUE
86 | mv_f0_l94 | lc_46-3ph | 147 | 148 | 0.2652 | 10.824 | 2.243 | 0.00031831 | 0 | 0.028 | 1 | 1 | ol | TRUE
87 | mv_f0_l95 | lc_130-3ph | 83 | 149 | 0.17557 | 0.78 | 0.42 | 10.3769 | 0 | 0.109 | 1 | 1 | ol | TRUE
88 | mv_f0_l96 | lc_84-3ph | 85 | 150 | 0.18198 | 2.187 | 0.428 | 9.6766 | 0 | 0.066 | 1 | 1 | ol | TRUE
89 | mv_f0_l97 | lc_25-3ph | 151 | 152 | 0.11942 | 1.113 | 0.14 | 130.0296 | 0 | 0.125 | 1 | 1 | ol | TRUE
90 | mv_f0_l98 | lc_84-3ph | 153 | 154 | 0.12371 | 2.187 | 0.428 | 9.6766 | 0 | 0.066 | 1 | 1 | ol | TRUE
91 | mv_f0_l99 | lc_84-3ph | 150 | 121 | 0.14374 | 2.187 | 0.428 | 9.6766 | 0 | 0.066 | 1 | 1 | ol | TRUE
92 | mv_f0_l100 | lc_183-3ph | 155 | 156 | 0.13498 | 0.194 | 0.33 | 11.1408 | 0 | 0.3 | 1 | 1 | ol | TRUE
93 | mv_f0_l101 | lc_183-1ph | 157 | 158 | 0.36455 | 0.194 | 0.33 | 11.1408 | 0 | 0.23 | 1 | 1 | ol | TRUE
94 | mv_f0_l102 | lc_183-1ph | 159 | 93 | 0.2357 | 0.194 | 0.33 | 11.1408 | 0 | 0.23 | 1 | 1 | ol | TRUE
95 | mv_f0_l103 | lc_46-3ph | 160 | 161 | 0.043219 | 10.824 | 2.243 | 0.00031831 | 0 | 0.028 | 1 | 1 | ol | TRUE
96 | mv_f0_l104 | lc_46-3ph | 162 | 163 | 0.15472 | 10.824 | 2.243 | 0.00031831 | 0 | 0.028 | 1 | 1 | ol | TRUE
97 | mv_f0_l105 | lc_46-3ph | 164 | 165 | 0.048104 | 10.824 | 2.243 | 0.00031831 | 0 | 0.028 | 1 | 1 | ol | TRUE
98 | mv_f0_l106 | lc_46-3ph | 163 | 166 | 0.22965 | 10.824 | 2.243 | 0.00031831 | 0 | 0.028 | 1 | 1 | ol | TRUE
99 | mv_f0_l107 | lc_183-3ph | 167 | 168 | 0.057545 | 0.194 | 0.33 | 11.1408 | 0 | 0.3 | 1 | 1 | ol | TRUE
100 | mv_f0_l108 | lc_46-3ph | 169 | 170 | 0.3048 | 10.824 | 2.243 | 0.00031831 | 0 | 0.028 | 1 | 1 | ol | TRUE
101 | mv_f0_l109 | lc_2-3ph | 171 | 172 | 0.12456 | 0.211 | 0.106 | 223.0907 | 0 | 0.315 | 1 | 1 | ol | TRUE
102 | mv_f0_l111 | lc_46-1ph | 173 | 174 | 0.2947 | 10.824 | 2.243 | 0.00031831 | 0 | 0.028 | 1 | 1 | ol | TRUE
103 | mv_f0_l112 | lc_46-1ph | 175 | 176 | 0.1126 | 10.824 | 2.243 | 0.00031831 | 0 | 0.028 | 1 | 1 | ol | TRUE
104 | mv_f0_l113 | lc_186-3ph | 177 | 178 | 0.055569 | 0.194 | 0.33 | 11.1408 | 0 | 0.375 | 1 | 1 | ol | TRUE
105 | mv_f0_l114 | lc_130-3ph | 179 | 139 | 0.17779 | 0.78 | 0.42 | 10.3769 | 0 | 0.109 | 1 | 1 | ol | TRUE
106 | mv_f0_l115 | lc_130-1ph | 180 | 181 | 0.000997 | 0.78 | 0.42 | 10.3769 | 0 | 0.109 | 1 | 1 | ol | FALSE
107 | mv_f0_l116 | lc_130-1ph | 144 | 173 | 0.3245 | 0.78 | 0.42 | 10.3769 | 0 | 0.109 | 1 | 1 | ol | TRUE
108 | mv_f0_l117 | lc_130-1ph | 182 | 183 | 0.001001 | 0.78 | 0.42 | 10.3769 | 0 | 0.109 | 1 | 1 | ol | TRUE
109 | mv_f0_l118 | lc_183-3ph | 184 | 185 | 0.15896 | 0.194 | 0.33 | 11.1408 | 0 | 0.3 | 1 | 1 | ol | TRUE
110 | mv_f0_l119 | lc_46-3ph | 148 | 186 | 0.27291 | 10.824 | 2.243 | 0.00031831 | 0 | 0.028 | 1 | 1 | ol | TRUE
111 | mv_f0_l120 | lc_25-3ph | 187 | 188 | 0.011501 | 1.113 | 0.14 | 130.0296 | 0 | 0.125 | 1 | 1 | ol | TRUE
112 | mv_f0_l121 | lc_46-3ph | 189 | 190 | 0.078416 | 10.824 | 2.243 | 0.00031831 | 0 | 0.028 | 1 | 1 | ol | TRUE
113 | mv_f0_l122 | lc_183-3ph | 146 | 184 | 0.11904 | 0.194 | 0.33 | 11.1408 | 0 | 0.3 | 1 | 1 | ol | TRUE
114 | mv_f0_l123 | lc_46-3ph | 186 | 191 | 0.27291 | 10.824 | 2.243 | 0.00031831 | 0 | 0.028 | 1 | 1 | ol | TRUE
115 | mv_f0_l124 | lc_2-3ph | 192 | 193 | 0.18651 | 0.211 | 0.106 | 223.0907 | 0 | 0.315 | 1 | 1 | ol | TRUE
116 | mv_f0_l125 | lc_46-3ph | 194 | 195 | 0.24576 | 10.824 | 2.243 | 0.00031831 | 0 | 0.028 | 1 | 1 | ol | TRUE
117 | mv_f0_l126 | lc_46-3ph | 196 | 197 | 0.10329 | 10.824 | 2.243 | 0.00031831 | 0 | 0.028 | 1 | 1 | ol | TRUE
118 | mv_f0_l127 | lc_46-3ph | 195 | 169 | 0.29874 | 10.824 | 2.243 | 0.00031831 | 0 | 0.028 | 1 | 1 | ol | TRUE
119 | mv_f0_l128 | lc_46-1ph | 198 | 199 | 0.27237 | 10.824 | 2.243 | 0.00031831 | 0 | 0.028 | 1 | 1 | ol | TRUE
120 | mv_f0_l129 | lc_130-3ph | 149 | 200 | 0.15312 | 0.78 | 0.42 | 10.3769 | 0 | 0.109 | 1 | 1 | ol | TRUE
121 | mv_f0_l130 | lc_46-3ph | 196 | 201 | 0.17329 | 10.824 | 2.243 | 0.00031831 | 0 | 0.028 | 1 | 1 | ol | TRUE
122 | mv_f0_l131 | lc_46-3ph | 202 | 203 | 0.31235 | 10.824 | 2.243 | 0.00031831 | 0 | 0.028 | 1 | 1 | ol | TRUE
123 | mv_f0_l132 | lc_130-3ph | 200 | 204 | 0.12821 | 0.78 | 0.42 | 10.3769 | 0 | 0.109 | 1 | 1 | ol | TRUE
124 | mv_f0_l133 | lc_130-1ph | 120 | 205 | 0.37249 | 0.78 | 0.42 | 10.3769 | 0 | 0.109 | 1 | 1 | ol | TRUE
125 | mv_f0_l134 | lc_46-3ph | 203 | 206 | 0.19098 | 10.824 | 2.243 | 0.00031831 | 0 | 0.028 | 1 | 1 | ol | TRUE
126 | mv_f0_l135 | lc_183-3ph | 207 | 155 | 0.10309 | 0.194 | 0.33 | 11.1408 | 0 | 0.3 | 1 | 1 | ol | TRUE
127 | mv_f0_l136 | lc_183-3ph | 208 | 209 | 0.13514 | 0.194 | 0.33 | 11.1408 | 0 | 0.3 | 1 | 1 | ol | TRUE
128 | mv_f0_l137 | lc_46-3ph | 210 | 211 | 0.24798 | 10.824 | 2.243 | 0.00031831 | 0 | 0.028 | 1 | 1 | ol | TRUE
129 | mv_f0_l138 | lc_119-3ph | 212 | 213 | 0.24756 | 1.7 | 0.42 | 9.6766 | 0 | 0.07 | 1 | 1 | ol | TRUE
130 | mv_f0_l139 | lc_46-3ph | 214 | 215 | 0.17306 | 10.824 | 2.243 | 0.00031831 | 0 | 0.028 | 1 | 1 | ol | TRUE
131 | mv_f0_l140 | lc_44-3ph | 216 | 217 | 0.2537 | 10.824 | 2.243 | 0.00031831 | 0 | 0.025 | 1 | 1 | ol | TRUE
132 | mv_f0_l141 | lc_44-1ph | 218 | 219 | 0.38433 | 10.824 | 2.243 | 0.00031831 | 0 | 0.025 | 1 | 1 | ol | TRUE
133 | mv_f0_l142 | lc_44-3ph | 220 | 221 | 0.33465 | 10.824 | 2.243 | 0.00031831 | 0 | 0.025 | 1 | 1 | ol | TRUE
134 | mv_f0_l143 | lc_164-3ph | 222 | 223 | 0.056785 | 0.88 | 0.38 | 9.6766 | 0 | 0.099 | 1 | 1 | ol | TRUE
135 | mv_f0_l144 | lc_164-3ph | 223 | 224 | 0.037248 | 0.88 | 0.38 | 9.6766 | 0 | 0.099 | 1 | 1 | ol | TRUE
136 | mv_f0_l145 | lc_164-1ph | 225 | 130 | 0.34623 | 0.88 | 0.38 | 9.6766 | 0 | 0.099 | 1 | 1 | ol | TRUE
137 | mv_f0_l146 | lc_130-3ph | 226 | 179 | 0.18316 | 0.78 | 0.42 | 10.3769 | 0 | 0.109 | 1 | 1 | ol | TRUE
138 | mv_f0_l147 | lc_44-3ph | 227 | 228 | 0.000999 | 10.824 | 2.243 | 0.00031831 | 0 | 0.025 | 1 | 1 | ol | FALSE
139 | mv_f0_l148 | lc_44-1ph | 181 | 136 | 0.33425 | 10.824 | 2.243 | 0.00031831 | 0 | 0.025 | 1 | 1 | ol | TRUE
140 | mv_f0_l149 | lc_46-3ph | 229 | 230 | 0.29987 | 10.824 | 2.243 | 0.00031831 | 0 | 0.028 | 1 | 1 | ol | TRUE
141 | mv_f0_l150 | lc_183-3ph | 231 | 207 | 0.10138 | 0.194 | 0.33 | 11.1408 | 0 | 0.3 | 1 | 1 | ol | TRUE
142 | mv_f0_l151 | lc_168-3ph | 232 | 233 | 0.064952 | 0.611 | 0.37 | 9.9949 | 0 | 0.121 | 1 | 1 | ol | TRUE
143 | mv_f0_l152 | lc_186-3ph | 234 | 235 | 0.050939 | 0.194 | 0.33 | 11.1408 | 0 | 0.375 | 1 | 1 | ol | TRUE
144 | mv_f0_l153 | lc_186-1ph | 236 | 237 | 0.38496 | 0.194 | 0.33 | 11.1408 | 0 | 0.375 | 1 | 1 | ol | TRUE
145 | mv_f0_l154 | lc_186-1ph | 238 | 143 | 0.056201 | 0.194 | 0.33 | 11.1408 | 0 | 0.375 | 1 | 1 | ol | TRUE
146 | mv_f0_l155 | lc_186-1ph | 239 | 240 | 0.36995 | 0.194 | 0.33 | 11.1408 | 0 | 0.375 | 1 | 1 | ol | TRUE
147 | mv_f0_l156 | lc_44-3ph | 241 | 242 | 0.21621 | 10.824 | 2.243 | 0.00031831 | 0 | 0.025 | 1 | 1 | ol | TRUE
148 | mv_f0_l157 | lc_186-3ph | 243 | 244 | 0.11936 | 0.194 | 0.33 | 11.1408 | 0 | 0.375 | 1 | 1 | ol | TRUE
149 | mv_f0_l158 | lc_186-1ph | 245 | 246 | 0.19196 | 0.194 | 0.33 | 11.1408 | 0 | 0.375 | 1 | 1 | ol | TRUE
150 | mv_f0_l159 | lc_46-3ph | 247 | 248 | 0.1918 | 10.824 | 2.243 | 0.00031831 | 0 | 0.028 | 1 | 1 | ol | TRUE
151 | mv_f0_l160 | lc_183-3ph | 249 | 167 | 0.099735 | 0.194 | 0.33 | 11.1408 | 0 | 0.3 | 1 | 1 | ol | TRUE
152 | mv_f0_l161 | lc_186-3ph | 244 | 250 | 0.13712 | 0.194 | 0.33 | 11.1408 | 0 | 0.375 | 1 | 1 | ol | TRUE
153 | mv_f0_l162 | lc_130-3ph | 251 | 226 | 0.1885 | 0.78 | 0.42 | 10.3769 | 0 | 0.109 | 1 | 1 | ol | TRUE
154 | mv_f0_l163 | lc_168-3ph | 252 | 253 | 0.12178 | 0.611 | 0.37 | 9.9949 | 0 | 0.121 | 1 | 1 | ol | TRUE
155 | mv_f0_l164 | lc_84-3ph | 254 | 255 | 0.22129 | 2.187 | 0.428 | 9.6766 | 0 | 0.066 | 1 | 1 | ol | TRUE
156 | mv_f0_l165 | lc_46-3ph | 256 | 257 | 0.23608 | 10.824 | 2.243 | 0.00031831 | 0 | 0.028 | 1 | 1 | ol | TRUE
157 | mv_f0_l166 | lc_183-3ph | 258 | 231 | 0.099933 | 0.194 | 0.33 | 11.1408 | 0 | 0.3 | 1 | 1 | ol | TRUE
158 | mv_f0_l167 | lc_46-3ph | 259 | 260 | 0.35941 | 10.824 | 2.243 | 0.00031831 | 0 | 0.028 | 1 | 1 | ol | TRUE
159 | mv_f0_l168 | lc_168-3ph | 261 | 262 | 0.052996 | 0.611 | 0.37 | 9.9949 | 0 | 0.121 | 1 | 1 | ol | TRUE
160 | mv_f0_l169 | lc_183-3ph | 185 | 258 | 0.096599 | 0.194 | 0.33 | 11.1408 | 0 | 0.3 | 1 | 1 | ol | TRUE
161 | mv_f0_l170 | lc_183-1ph | 263 | 238 | 0.3069 | 0.194 | 0.33 | 11.1408 | 0 | 0.23 | 1 | 1 | ol | TRUE
162 | mv_f0_l171 | lc_46-3ph | 264 | 265 | 0.15938 | 10.824 | 2.243 | 0.00031831 | 0 | 0.028 | 1 | 1 | ol | TRUE
163 | mv_f0_l172 | lc_168-3ph | 266 | 267 | 0.079902 | 0.611 | 0.37 | 9.9949 | 0 | 0.121 | 1 | 1 | ol | TRUE
164 | mv_f0_l173 | lc_168-1ph | 205 | 263 | 0.30689 | 0.611 | 0.37 | 9.9949 | 0 | 0.121 | 1 | 1 | ol | TRUE
165 | mv_f0_l174 | lc_46-3ph | 265 | 268 | 0.29246 | 10.824 | 2.243 | 0.00031831 | 0 | 0.028 | 1 | 1 | ol | TRUE
166 | mv_f0_l175 | lc_46-1ph | 269 | 270 | 0.3109 | 10.824 | 2.243 | 0.00031831 | 0 | 0.028 | 1 | 1 | ol | TRUE
167 | mv_f0_l176 | lc_130-3ph | 204 | 271 | 0.17066 | 0.78 | 0.42 | 10.3769 | 0 | 0.109 | 1 | 1 | ol | TRUE
168 | mv_f0_l177 | lc_168-3ph | 272 | 266 | 0.42988 | 0.611 | 0.37 | 9.9949 | 0 | 0.121 | 1 | 1 | ol | TRUE
169 | mv_f0_l178 | lc_168-1ph | 273 | 225 | 0.48764 | 0.611 | 0.37 | 9.9949 | 0 | 0.121 | 1 | 1 | ol | TRUE
170 | mv_f0_l179 | lc_86-1ph | 274 | 275 | 0.086659 | 2.187 | 0.428 | 9.6766 | 0 | 0.099 | 1 | 1 | ol | TRUE
171 | mv_f0_l180 | lc_216-3ph | 276 | 277 | 0.028526 | 0.232 | 0.374 | 10.8607 | 0 | 0.36 | 1 | 1 | ol | TRUE
172 | mv_f0_l181 | lc_183-3ph | 278 | 279 | 0.12024 | 0.194 | 0.33 | 11.1408 | 0 | 0.3 | 1 | 1 | ol | TRUE
173 | mv_f0_l182 | lc_186-3ph | 280 | 281 | 0.050934 | 0.194 | 0.33 | 11.1408 | 0 | 0.375 | 1 | 1 | ol | TRUE
174 | mv_f0_l183 | lc_168-3ph | 233 | 282 | 0.061224 | 0.611 | 0.37 | 9.9949 | 0 | 0.121 | 1 | 1 | ol | TRUE
175 | mv_f0_l184 | lc_168-1ph | 283 | 284 | 0.33732 | 0.611 | 0.37 | 9.9949 | 0 | 0.121 | 1 | 1 | ol | TRUE
176 | mv_f0_l185 | lc_216-3ph | 277 | 285 | 0.019255 | 0.232 | 0.374 | 10.8607 | 0 | 0.36 | 1 | 1 | ol | TRUE
177 | mv_f0_l186 | lc_44-3ph | 242 | 286 | 0.17982 | 10.824 | 2.243 | 0.00031831 | 0 | 0.025 | 1 | 1 | ol | TRUE
178 | mv_f0_l188 | lc_93-1ph | 284 | 287 | 0.000998 | 0.694 | 0.386 | 10.3769 | 0 | 0.109 | 1 | 1 | ol | FALSE
179 | mv_f0_l189 | lc_93-1ph | 288 | 289 | 0.35353 | 0.694 | 0.386 | 10.3769 | 0 | 0.109 | 1 | 1 | ol | TRUE
180 | mv_f0_l190 | lc_119-3ph | 290 | 291 | 0.26043 | 1.7 | 0.42 | 9.6766 | 0 | 0.07 | 1 | 1 | ol | TRUE
181 | mv_f0_l191 | lc_46-3ph | 292 | 293 | 0.22342 | 10.824 | 2.243 | 0.00031831 | 0 | 0.028 | 1 | 1 | ol | TRUE
182 | mv_f0_l192 | lc_46-1ph | 294 | 295 | 0.30777 | 10.824 | 2.243 | 0.00031831 | 0 | 0.028 | 1 | 1 | ol | TRUE
183 | mv_f0_l193 | lc_186-3ph | 296 | 297 | 0.05424 | 0.194 | 0.33 | 11.1408 | 0 | 0.375 | 1 | 1 | ol | TRUE
184 | mv_f0_l194 | lc_186-1ph | 298 | 299 | 0.30879 | 0.194 | 0.33 | 11.1408 | 0 | 0.375 | 1 | 1 | ol | TRUE
185 | mv_f0_l195 | lc_119-3ph | 300 | 301 | 0.20244 | 1.7 | 0.42 | 9.6766 | 0 | 0.07 | 1 | 1 | ol | TRUE
186 | mv_f0_l196 | lc_119-1ph | 289 | 273 | 0.30599 | 1.7 | 0.42 | 9.6766 | 0 | 0.07 | 1 | 1 | ol | TRUE
187 | mv_f0_l197 | lc_186-3ph | 297 | 280 | 0.057608 | 0.194 | 0.33 | 11.1408 | 0 | 0.375 | 1 | 1 | ol | TRUE
188 | mv_f0_l198 | lc_130-3ph | 302 | 251 | 0.1644 | 0.78 | 0.42 | 10.3769 | 0 | 0.109 | 1 | 1 | ol | TRUE
189 | mv_f0_l199 | lc_44-3ph | 303 | 216 | 0.37389 | 10.824 | 2.243 | 0.00031831 | 0 | 0.025 | 1 | 1 | ol | TRUE
190 | mv_f0_l200 | lc_44-3ph | 304 | 305 | 0.15914 | 10.824 | 2.243 | 0.00031831 | 0 | 0.025 | 1 | 1 | ol | TRUE
191 | mv_f0_l201 | lc_168-3ph | 282 | 306 | 0.098429 | 0.611 | 0.37 | 9.9949 | 0 | 0.121 | 1 | 1 | ol | TRUE
192 | mv_f0_l202 | lc_44-3ph | 286 | 303 | 0.36573 | 10.824 | 2.243 | 0.00031831 | 0 | 0.025 | 1 | 1 | ol | TRUE
193 | mv_f0_l203 | lc_186-3ph | 307 | 308 | 0.12247 | 0.194 | 0.33 | 11.1408 | 0 | 0.375 | 1 | 1 | ol | TRUE
194 | mv_f0_l204 | lc_44-3ph | 309 | 310 | 0.30478 | 10.824 | 2.243 | 0.00031831 | 0 | 0.025 | 1 | 1 | ol | TRUE
195 | mv_f0_l205 | lc_44-3ph | 310 | 311 | 0.30477 | 10.824 | 2.243 | 0.00031831 | 0 | 0.025 | 1 | 1 | ol | TRUE
196 | mv_f0_l206 | lc_46-3ph | 312 | 292 | 0.28505 | 10.824 | 2.243 | 0.00031831 | 0 | 0.028 | 1 | 1 | ol | TRUE
197 | mv_f0_l207 | lc_130-3ph | 271 | 313 | 0.15449 | 0.78 | 0.42 | 10.3769 | 0 | 0.109 | 1 | 1 | ol | TRUE
198 | mv_f0_l208 | lc_46-3ph | 314 | 315 | 0.009236 | 10.824 | 2.243 | 0.00031831 | 0 | 0.028 | 1 | 1 | ol | TRUE
199 | mv_f0_l209 | lc_44-3ph | 311 | 316 | 0.30884 | 10.824 | 2.243 | 0.00031831 | 0 | 0.025 | 1 | 1 | ol | TRUE
200 | mv_f0_l210 | lc_44-1ph | 317 | 318 | 0.001001 | 10.824 | 2.243 | 0.00031831 | 0 | 0.025 | 1 | 1 | ol | TRUE
201 | mv_f0_l211 | lc_44-1ph | 318 | 319 | 0.34767 | 10.824 | 2.243 | 0.00031831 | 0 | 0.025 | 1 | 1 | ol | TRUE
202 | mv_f0_l212 | lc_168-3ph | 320 | 321 | 0.019453 | 0.611 | 0.37 | 9.9949 | 0 | 0.121 | 1 | 1 | ol | TRUE
203 | mv_f0_l213 | lc_46-3ph | 322 | 323 | 0.08715 | 10.824 | 2.243 | 0.00031831 | 0 | 0.028 | 1 | 1 | ol | TRUE
204 | mv_f0_l214 | lc_168-3ph | 324 | 252 | 0.12181 | 0.611 | 0.37 | 9.9949 | 0 | 0.121 | 1 | 1 | ol | TRUE
205 | mv_f0_l215 | lc_168-1ph | 325 | 326 | 0.1692 | 0.611 | 0.37 | 9.9949 | 0 | 0.121 | 1 | 1 | ol | TRUE
206 | mv_f0_l216 | lc_84-3ph | 327 | 328 | 0.10994 | 2.187 | 0.428 | 9.6766 | 0 | 0.066 | 1 | 1 | ol | TRUE
207 | mv_f0_l217 | lc_186-3ph | 329 | 330 | 0.15236 | 0.194 | 0.33 | 11.1408 | 0 | 0.375 | 1 | 1 | ol | TRUE
208 | mv_f0_l218 | lc_119-3ph | 331 | 332 | 0.16565 | 1.7 | 0.42 | 9.6766 | 0 | 0.07 | 1 | 1 | ol | TRUE
209 | mv_f0_l219 | lc_119-1ph | 333 | 334 | 0.000998 | 1.7 | 0.42 | 9.6766 | 0 | 0.07 | 1 | 1 | ol | FALSE
210 | mv_f0_l220 | lc_168-3ph | 232 | 335 | 0.056199 | 0.611 | 0.37 | 9.9949 | 0 | 0.121 | 1 | 1 | ol | TRUE
211 | mv_f0_l221 | lc_46-3ph | 268 | 336 | 0.17204 | 10.824 | 2.243 | 0.00031831 | 0 | 0.028 | 1 | 1 | ol | TRUE
212 | mv_f0_l222 | lc_46-1ph | 337 | 338 | 0.32678 | 10.824 | 2.243 | 0.00031831 | 0 | 0.028 | 1 | 1 | ol | TRUE
213 | mv_f0_l223 | lc_46-3ph | 336 | 312 | 0.2437 | 10.824 | 2.243 | 0.00031831 | 0 | 0.028 | 1 | 1 | ol | TRUE
214 | mv_f0_l224 | lc_186-3ph | 339 | 340 | 0.044177 | 0.194 | 0.33 | 11.1408 | 0 | 0.375 | 1 | 1 | ol | TRUE
215 | mv_f0_l226 | lc_46-1ph | 338 | 341 | 0.18458 | 10.824 | 2.243 | 0.00031831 | 0 | 0.028 | 1 | 1 | ol | TRUE
216 | mv_f0_l227 | lc_46-3ph | 342 | 343 | 0.1824 | 10.824 | 2.243 | 0.00031831 | 0 | 0.028 | 1 | 1 | ol | TRUE
217 | mv_f0_l228 | lc_186-3ph | 340 | 296 | 0.042373 | 0.194 | 0.33 | 11.1408 | 0 | 0.375 | 1 | 1 | ol | TRUE
218 | mv_f0_l229 | lc_130-3ph | 344 | 302 | 0.16366 | 0.78 | 0.42 | 10.3769 | 0 | 0.109 | 1 | 1 | ol | TRUE
219 | mv_f0_l230 | lc_168-3ph | 306 | 345 | 0.086774 | 0.611 | 0.37 | 9.9949 | 0 | 0.121 | 1 | 1 | ol | TRUE
220 | mv_f0_l231 | lc_122-3ph | 346 | 347 | 0.14858 | 1.7 | 0.42 | 9.6766 | 0 | 0.106 | 1 | 1 | ol | TRUE
221 | mv_f0_l232 | lc_186-3ph | 308 | 348 | 0.17459 | 0.194 | 0.33 | 11.1408 | 0 | 0.375 | 1 | 1 | ol | TRUE
222 | mv_f0_l233 | lc_122-3ph | 347 | 349 | 0.14818 | 1.7 | 0.42 | 9.6766 | 0 | 0.106 | 1 | 1 | ol | TRUE
223 | mv_f0_l234 | lc_122-3ph | 350 | 351 | 0.22541 | 1.7 | 0.42 | 9.6766 | 0 | 0.106 | 1 | 1 | ol | TRUE
224 | mv_f0_l235 | lc_119-1ph | 352 | 353 | 0.21196 | 1.7 | 0.42 | 9.6766 | 0 | 0.07 | 1 | 1 | ol | TRUE
225 | mv_f0_l236 | lc_119-1ph | 354 | 8 | 0.31901 | 1.7 | 0.42 | 9.6766 | 0 | 0.07 | 1 | 1 | ol | TRUE
226 | mv_f0_l237 | lc_119-1ph | 287 | 355 | 0.10576 | 1.7 | 0.42 | 9.6766 | 0 | 0.07 | 1 | 1 | ol | TRUE
227 | mv_f0_l238 | lc_119-1ph | 356 | 357 | 0.32427 | 1.7 | 0.42 | 9.6766 | 0 | 0.07 | 1 | 1 | ol | TRUE
228 | mv_f0_l239 | lc_130-3ph | 313 | 358 | 0.1962 | 0.78 | 0.42 | 10.3769 | 0 | 0.109 | 1 | 1 | ol | TRUE
229 | mv_f0_l240 | lc_130-1ph | 357 | 337 | 0.2435 | 0.78 | 0.42 | 10.3769 | 0 | 0.109 | 1 | 1 | ol | TRUE
230 | mv_f0_l241 | lc_130-3ph | 358 | 344 | 0.19787 | 0.78 | 0.42 | 10.3769 | 0 | 0.109 | 1 | 1 | ol | TRUE
231 | mv_f0_l242 | lc_168-3ph | 359 | 324 | 0.12181 | 0.611 | 0.37 | 9.9949 | 0 | 0.121 | 1 | 1 | ol | TRUE
232 | mv_f0_l243 | lc_168-1ph | 360 | 361 | 0.39059 | 0.611 | 0.37 | 9.9949 | 0 | 0.121 | 1 | 1 | ol | TRUE
233 | mv_f0_l244 | lc_122-3ph | 349 | 362 | 0.14059 | 1.7 | 0.42 | 9.6766 | 0 | 0.106 | 1 | 1 | ol | TRUE
234 | mv_f0_l245 | lc_186-3ph | 348 | 363 | 0.14629 | 0.194 | 0.33 | 11.1408 | 0 | 0.375 | 1 | 1 | ol | TRUE
235 | mv_f0_l246 | lc_186-1ph | 334 | 298 | 0.14868 | 0.194 | 0.33 | 11.1408 | 0 | 0.375 | 1 | 1 | ol | TRUE
236 | mv_f0_l247 | lc_122-3ph | 362 | 364 | 0.15334 | 1.7 | 0.42 | 9.6766 | 0 | 0.106 | 1 | 1 | ol | TRUE
237 | mv_f0_l248 | lc_168-3ph | 365 | 366 | 0.079764 | 0.611 | 0.37 | 9.9949 | 0 | 0.121 | 1 | 1 | ol | TRUE
238 | mv_f0_l249 | lc_84-3ph | 367 | 368 | 0.12331 | 2.187 | 0.428 | 9.6766 | 0 | 0.066 | 1 | 1 | ol | TRUE
239 | mv_f0_l250 | lc_44-3ph | 369 | 370 | 0.2743 | 10.824 | 2.243 | 0.00031831 | 0 | 0.025 | 1 | 1 | ol | TRUE
240 | mv_f0_l251 | lc_44-3ph | 371 | 372 | 0.28133 | 10.824 | 2.243 | 0.00031831 | 0 | 0.025 | 1 | 1 | ol | TRUE
241 | mv_f0_l252 | lc_44-1ph | 373 | 374 | 0.001003 | 10.824 | 2.243 | 0.00031831 | 0 | 0.025 | 1 | 1 | ol | TRUE
242 | mv_f0_l254 | lc_186-3ph | 375 | 376 | 0.14019 | 0.194 | 0.33 | 11.1408 | 0 | 0.375 | 1 | 1 | ol | TRUE
243 | mv_f0_l255 | lc_186-3ph | 377 | 329 | 0.15589 | 0.194 | 0.33 | 11.1408 | 0 | 0.375 | 1 | 1 | ol | TRUE
244 | mv_f0_l256 | lc_168-3ph | 345 | 378 | 0.13635 | 0.611 | 0.37 | 9.9949 | 0 | 0.121 | 1 | 1 | ol | TRUE
245 | mv_f0_l258 | lc_168-3ph | 379 | 380 | 0.13775 | 0.611 | 0.37 | 9.9949 | 0 | 0.121 | 1 | 1 | ol | TRUE
246 | mv_f0_l259 | lc_44-3ph | 381 | 382 | 0.08552 | 10.824 | 2.243 | 0.00031831 | 0 | 0.025 | 1 | 1 | ol | TRUE
247 | mv_f0_l260 | lc_46-3ph | 383 | 384 | 0.26169 | 10.824 | 2.243 | 0.00031831 | 0 | 0.028 | 1 | 1 | ol | TRUE
248 | mv_f0_l261 | lc_186-3ph | 385 | 386 | 0.001494 | 0.194 | 0.33 | 11.1408 | 0 | 0.375 | 1 | 1 | ol | TRUE
249 | mv_f0_l262 | lc_84-3ph | 387 | 388 | 0.18264 | 2.187 | 0.428 | 9.6766 | 0 | 0.066 | 1 | 1 | ol | TRUE
250 | mv_f0_l263 | lc_84-1ph | 389 | 390 | 0.20446 | 2.187 | 0.428 | 9.6766 | 0 | 0.066 | 1 | 1 | ol | TRUE
251 | mv_f0_l264 | lc_44-3ph | 391 | 392 | 0.27557 | 10.824 | 2.243 | 0.00031831 | 0 | 0.025 | 1 | 1 | ol | TRUE
252 | mv_f0_l265 | lc_186-3ph | 393 | 385 | 0.017499 | 0.194 | 0.33 | 11.1408 | 0 | 0.375 | 1 | 1 | ol | TRUE
253 | mv_f0_l266 | lc_168-3ph | 394 | 359 | 0.12181 | 0.611 | 0.37 | 9.9949 | 0 | 0.121 | 1 | 1 | ol | TRUE
254 | mv_f0_l267 | lc_44-3ph | 392 | 371 | 0.26291 | 10.824 | 2.243 | 0.00031831 | 0 | 0.025 | 1 | 1 | ol | TRUE
255 | mv_f0_l268 | lc_44-1ph | 390 | 395 | 0.2645 | 10.824 | 2.243 | 0.00031831 | 0 | 0.025 | 1 | 1 | ol | TRUE
256 | mv_f0_l269 | lc_186-3ph | 396 | 377 | 0.16939 | 0.194 | 0.33 | 11.1408 | 0 | 0.375 | 1 | 1 | ol | TRUE
257 | mv_f0_l270 | lc_168-3ph | 397 | 394 | 0.1218 | 0.611 | 0.37 | 9.9949 | 0 | 0.121 | 1 | 1 | ol | TRUE
258 | mv_f0_l271 | lc_46-3ph | 398 | 399 | 0.13306 | 10.824 | 2.243 | 0.00031831 | 0 | 0.028 | 1 | 1 | ol | TRUE
259 | mv_f0_l272 | lc_186-3ph | 385 | 400 | 0.050972 | 0.194 | 0.33 | 11.1408 | 0 | 0.375 | 1 | 1 | ol | TRUE
260 | mv_f0_l273 | lc_186-3ph | 363 | 396 | 0.12238 | 0.194 | 0.33 | 11.1408 | 0 | 0.375 | 1 | 1 | ol | TRUE
261 | mv_f0_l274 | lc_46-3ph | 401 | 402 | 0.2656 | 10.824 | 2.243 | 0.00031831 | 0 | 0.028 | 1 | 1 | ol | TRUE
262 | mv_f0_l275 | lc_84-3ph | 403 | 404 | 0.18568 | 2.187 | 0.428 | 9.6766 | 0 | 0.066 | 1 | 1 | ol | TRUE
263 | mv_f0_l276 | lc_137-3ph | 405 | 406 | 0.085705 | 0.51 | 0.38 | 10.3769 | 0 | 0.138 | 1 | 1 | ol | TRUE
264 | mv_f0_l277 | lc_137-3ph | 407 | 408 | 0.12752 | 0.51 | 0.38 | 10.3769 | 0 | 0.138 | 1 | 1 | ol | TRUE
265 | mv_f0_l278 | lc_137-1ph | 409 | 410 | 0.001002 | 0.51 | 0.38 | 10.3769 | 0 | 0.138 | 1 | 1 | ol | TRUE
266 | mv_f0_l279 | lc_46-3ph | 402 | 383 | 0.26821 | 10.824 | 2.243 | 0.00031831 | 0 | 0.028 | 1 | 1 | ol | TRUE
267 | mv_f0_l280 | lc_84-3ph | 368 | 403 | 0.25265 | 2.187 | 0.428 | 9.6766 | 0 | 0.066 | 1 | 1 | ol | TRUE
268 | mv_f0_l281 | lc_44-3ph | 411 | 412 | 0.18715 | 10.824 | 2.243 | 0.00031831 | 0 | 0.025 | 1 | 1 | ol | TRUE
269 | mv_f0_l282 | lc_44-3ph | 413 | 414 | 0.003032 | 10.824 | 2.243 | 0.00031831 | 0 | 0.025 | 1 | 1 | ol | TRUE
270 | mv_f0_l283 | lc_93-3ph | 415 | 416 | 0.16478 | 0.694 | 0.386 | 10.3769 | 0 | 0.109 | 1 | 1 | ol | TRUE
271 | mv_f0_l284 | lc_168-3ph | 417 | 418 | 0.12999 | 0.611 | 0.37 | 9.9949 | 0 | 0.121 | 1 | 1 | ol | TRUE
272 | mv_f0_l286 | lc_86-3ph | 419 | 420 | 0.2564 | 2.187 | 0.428 | 9.6766 | 0 | 0.099 | 1 | 1 | ol | TRUE
273 | mv_f0_l287 | lc_89-3ph | 421 | 422 | 0.0232 | 1.117 | 0.401 | 9.6766 | 0 | 0.084 | 1 | 1 | ol | TRUE
274 | mv_f0_l288 | lc_119-3ph | 423 | 424 | 0.12116 | 1.7 | 0.42 | 9.6766 | 0 | 0.07 | 1 | 1 | ol | TRUE
275 | mv_f0_l289 | lc_46-3ph | 43 | 425 | 0.034983 | 10.824 | 2.243 | 0.00031831 | 0 | 0.028 | 1 | 1 | ol | TRUE
276 | mv_f0_l290 | lc_46-1ph | 426 | 13 | 0.28955 | 10.824 | 2.243 | 0.00031831 | 0 | 0.028 | 1 | 1 | ol | TRUE
277 | mv_f0_l291 | lc_89-3ph | 427 | 421 | 0.039138 | 1.117 | 0.401 | 9.6766 | 0 | 0.084 | 1 | 1 | ol | TRUE
278 | mv_f0_l292 | lc_89-1ph | 428 | 429 | 0.001003 | 1.117 | 0.401 | 9.6766 | 0 | 0.084 | 1 | 1 | ol | TRUE
279 | mv_f0_l293 | lc_46-3ph | 430 | 431 | 0.264 | 10.824 | 2.243 | 0.00031831 | 0 | 0.028 | 1 | 1 | ol | TRUE
280 | mv_f0_l294 | lc_44-3ph | 432 | 433 | 0.19199 | 10.824 | 2.243 | 0.00031831 | 0 | 0.025 | 1 | 1 | ol | TRUE
281 | mv_f0_l295 | lc_168-3ph | 434 | 20 | 0.16102 | 0.611 | 0.37 | 9.9949 | 0 | 0.121 | 1 | 1 | ol | TRUE
282 | mv_f0_l296 | lc_186-3ph | 435 | 436 | 0.052836 | 0.194 | 0.33 | 11.1408 | 0 | 0.375 | 1 | 1 | ol | TRUE
283 | mv_f0_l297 | lc_25-3ph | 437 | 438 | 0.10051 | 1.113 | 0.14 | 130.0296 | 0 | 0.125 | 1 | 1 | ol | TRUE
284 | mv_f0_l298 | lc_46-3ph | 431 | 4 | 0.28067 | 10.824 | 2.243 | 0.00031831 | 0 | 0.028 | 1 | 1 | ol | TRUE
285 | mv_f0_l299 | lc_46-3ph | 439 | 440 | 0.10749 | 10.824 | 2.243 | 0.00031831 | 0 | 0.028 | 1 | 1 | ol | TRUE
286 | mv_f0_l300 | lc_46-3ph | 441 | 28 | 0.28474 | 10.824 | 2.243 | 0.00031831 | 0 | 0.028 | 1 | 1 | ol | TRUE
287 | mv_f0_l301 | lc_46-1ph | 442 | 443 | 0.32597 | 10.824 | 2.243 | 0.00031831 | 0 | 0.028 | 1 | 1 | ol | TRUE
288 | mv_f0_l302 | lc_139-3ph | 444 | 309 | 0.07 | 0.51 | 0.38 | 10.3769 | 0 | 0.215 | 1 | 1 | ol | TRUE
289 | mv_f0_l303 | lc_93-3ph | 416 | 445 | 0.12801 | 0.694 | 0.386 | 10.3769 | 0 | 0.109 | 1 | 1 | ol | TRUE
290 | mv_f0_l304 | lc_168-3ph | 446 | 417 | 0.13899 | 0.611 | 0.37 | 9.9949 | 0 | 0.121 | 1 | 1 | ol | TRUE
291 | mv_f0_l305 | lc_119-3ph | 213 | 447 | 0.14116 | 1.7 | 0.42 | 9.6766 | 0 | 0.07 | 1 | 1 | ol | TRUE
292 | mv_f0_l306 | lc_46-3ph | 440 | 448 | 0.17974 | 10.824 | 2.243 | 0.00031831 | 0 | 0.028 | 1 | 1 | ol | TRUE
293 | mv_f0_l307 | lc_168-3ph | 40 | 446 | 0.12999 | 0.611 | 0.37 | 9.9949 | 0 | 0.121 | 1 | 1 | ol | TRUE
294 | mv_f0_l308 | lc_46-3ph | 449 | 450 | 0.22861 | 10.824 | 2.243 | 0.00031831 | 0 | 0.028 | 1 | 1 | ol | TRUE
295 | mv_f0_l309 | lc_46-1ph | 451 | 426 | 0.22188 | 10.824 | 2.243 | 0.00031831 | 0 | 0.028 | 1 | 1 | ol | TRUE
296 | mv_f0_l310 | lc_46-1ph | 88 | 452 | 0.28648 | 10.824 | 2.243 | 0.00031831 | 0 | 0.028 | 1 | 1 | ol | TRUE
297 | mv_f0_l311 | lc_46-3ph | 450 | 453 | 0.24419 | 10.824 | 2.243 | 0.00031831 | 0 | 0.028 | 1 | 1 | ol | TRUE
298 | mv_f0_l312 | lc_186-3ph | 454 | 455 | 0.066691 | 0.194 | 0.33 | 11.1408 | 0 | 0.375 | 1 | 1 | ol | TRUE
299 | mv_f0_l313 | lc_186-1ph | 456 | 457 | 0.16319 | 0.194 | 0.33 | 11.1408 | 0 | 0.375 | 1 | 1 | ol | TRUE
300 | mv_f0_l315 | lc_186-3ph | 455 | 435 | 0.046653 | 0.194 | 0.33 | 11.1408 | 0 | 0.375 | 1 | 1 | ol | TRUE
301 | mv_f0_l316 | lc_186-1ph | 159 | 458 | 0.051025 | 0.194 | 0.33 | 11.1408 | 0 | 0.375 | 1 | 1 | ol | TRUE
302 | mv_f0_l317 | lc_186-1ph | 459 | 47 | 0.37999 | 0.194 | 0.33 | 11.1408 | 0 | 0.375 | 1 | 1 | ol | TRUE
303 | mv_f0_l318 | lc_168-3ph | 53 | 460 | 0.15999 | 0.611 | 0.37 | 9.9949 | 0 | 0.121 | 1 | 1 | ol | TRUE
304 | mv_f0_l320 | lc_46-3ph | 461 | 439 | 0.045203 | 10.824 | 2.243 | 0.00031831 | 0 | 0.028 | 1 | 1 | ol | TRUE
305 | mv_f0_l321 | lc_46-3ph | 115 | 441 | 0.31999 | 10.824 | 2.243 | 0.00031831 | 0 | 0.028 | 1 | 1 | ol | TRUE
306 | mv_f0_l322 | lc_93-3ph | 445 | 462 | 0.12801 | 0.694 | 0.386 | 10.3769 | 0 | 0.109 | 1 | 1 | ol | TRUE
307 | mv_f0_l323 | lc_119-3ph | 447 | 463 | 0.28395 | 1.7 | 0.42 | 9.6766 | 0 | 0.07 | 1 | 1 | ol | TRUE
308 | mv_f0_l324 | lc_119-1ph | 35 | 464 | 0.32099 | 1.7 | 0.42 | 9.6766 | 0 | 0.07 | 1 | 1 | ol | TRUE
309 | mv_f0_l325 | lc_119-1ph | 465 | 466 | 0.36573 | 1.7 | 0.42 | 9.6766 | 0 | 0.07 | 1 | 1 | ol | TRUE
310 | mv_f0_l326 | lc_93-3ph | 462 | 38 | 0.15848 | 0.694 | 0.386 | 10.3769 | 0 | 0.109 | 1 | 1 | ol | TRUE
311 | mv_f0_l327 | lc_119-3ph | 463 | 423 | 0.27735 | 1.7 | 0.42 | 9.6766 | 0 | 0.07 | 1 | 1 | ol | TRUE
312 | mv_f0_l328 | lc_119-1ph | 466 | 467 | 0.46326 | 1.7 | 0.42 | 9.6766 | 0 | 0.07 | 1 | 1 | ol | TRUE
313 | mv_f0_l329 | lc_186-3ph | 235 | 468 | 0.078614 | 0.194 | 0.33 | 11.1408 | 0 | 0.375 | 1 | 1 | ol | TRUE
314 | mv_f0_l330 | lc_168-3ph | 469 | 434 | 0.17261 | 0.611 | 0.37 | 9.9949 | 0 | 0.121 | 1 | 1 | ol | TRUE
315 | mv_f0_l331 | lc_46-3ph | 470 | 449 | 0.24144 | 10.824 | 2.243 | 0.00031831 | 0 | 0.028 | 1 | 1 | ol | TRUE
316 | mv_f0_l332 | lc_46-3ph | 471 | 472 | 0.077893 | 10.824 | 2.243 | 0.00031831 | 0 | 0.028 | 1 | 1 | ol | TRUE
317 | mv_f0_l333 | lc_46-3ph | 473 | 474 | 0.001 | 10.824 | 2.243 | 0.00031831 | 0 | 0.028 | 1 | 1 | ol | FALSE
318 | mv_f0_l334 | lc_168-3ph | 460 | 469 | 0.15999 | 0.611 | 0.37 | 9.9949 | 0 | 0.121 | 1 | 1 | ol | TRUE
319 | mv_f0_l335 | lc_168-1ph | 475 | 476 | 0.33497 | 0.611 | 0.37 | 9.9949 | 0 | 0.121 | 1 | 1 | ol | TRUE
320 | mv_f0_l336 | lc_25-3ph | 477 | 478 | 0.12312 | 1.113 | 0.14 | 130.0296 | 0 | 0.125 | 1 | 1 | ol | TRUE
321 | mv_f0_l337 | lc_46-3ph | 472 | 479 | 0.16203 | 10.824 | 2.243 | 0.00031831 | 0 | 0.028 | 1 | 1 | ol | TRUE
322 | mv_f0_l338 | lc_46-3ph | 480 | 481 | 0.25942 | 10.824 | 2.243 | 0.00031831 | 0 | 0.028 | 1 | 1 | ol | TRUE
323 | mv_f0_l339 | lc_46-3ph | 482 | 483 | 0.12317 | 10.824 | 2.243 | 0.00031831 | 0 | 0.028 | 1 | 1 | ol | TRUE
324 | mv_f0_l340 | lc_183-3ph | 484 | 485 | 0.05281 | 0.194 | 0.33 | 11.1408 | 0 | 0.3 | 1 | 1 | ol | TRUE
325 | mv_f0_l341 | lc_46-3ph | 486 | 487 | 0.26171 | 10.824 | 2.243 | 0.00031831 | 0 | 0.028 | 1 | 1 | ol | TRUE
326 | mv_f0_l342 | lc_183-3ph | 485 | 488 | 0.025486 | 0.194 | 0.33 | 11.1408 | 0 | 0.3 | 1 | 1 | ol | TRUE
327 | mv_f0_l343 | lc_183-1ph | 489 | 451 | 0.16193 | 0.194 | 0.33 | 11.1408 | 0 | 0.23 | 1 | 1 | ol | TRUE
328 | mv_f0_l344 | lc_183-1ph | 490 | 159 | 0.016925 | 0.194 | 0.33 | 11.1408 | 0 | 0.23 | 1 | 1 | ol | TRUE
329 | mv_f0_l345 | lc_183-1ph | 96 | 491 | 0.21083 | 0.194 | 0.33 | 11.1408 | 0 | 0.23 | 1 | 1 | ol | TRUE
330 | mv_f0_l346 | lc_46-3ph | 492 | 493 | 0.27332 | 10.824 | 2.243 | 0.00031831 | 0 | 0.028 | 1 | 1 | ol | TRUE
331 | mv_f0_l347 | lc_122-3ph | 494 | 495 | 0.26556 | 1.7 | 0.42 | 9.6766 | 0 | 0.106 | 1 | 1 | ol | TRUE
332 | mv_f0_l348 | lc_186-3ph | 496 | 497 | 0.19544 | 0.194 | 0.33 | 11.1408 | 0 | 0.375 | 1 | 1 | ol | TRUE
333 | mv_f0_l349 | lc_25-3ph | 498 | 499 | 0.21628 | 1.113 | 0.14 | 130.0296 | 0 | 0.125 | 1 | 1 | ol | TRUE
334 | mv_f0_l350 | lc_25-1ph | 500 | 459 | 0.30479 | 1.113 | 0.14 | 130.0296 | 0 | 0.125 | 1 | 1 | ol | TRUE
335 | mv_f0_l351 | lc_186-3ph | 501 | 502 | 0.14019 | 0.194 | 0.33 | 11.1408 | 0 | 0.375 | 1 | 1 | ol | TRUE
336 | mv_f0_l352 | lc_25-3ph | 478 | 498 | 0.056605 | 1.113 | 0.14 | 130.0296 | 0 | 0.125 | 1 | 1 | ol | TRUE
337 | mv_f0_l353 | lc_44-3ph | 503 | 504 | 0.11348 | 10.824 | 2.243 | 0.00031831 | 0 | 0.025 | 1 | 1 | ol | TRUE
338 | mv_f0_l354 | lc_46-3ph | 505 | 506 | 0.10793 | 10.824 | 2.243 | 0.00031831 | 0 | 0.028 | 1 | 1 | ol | TRUE
339 | mv_f0_l355 | lc_46-1ph | 507 | 508 | 0.34959 | 10.824 | 2.243 | 0.00031831 | 0 | 0.028 | 1 | 1 | ol | TRUE
340 | mv_f0_l356 | lc_46-1ph | 464 | 509 | 0.30899 | 10.824 | 2.243 | 0.00031831 | 0 | 0.028 | 1 | 1 | ol | TRUE
341 | mv_f0_l357 | lc_46-3ph | 487 | 505 | 0.12973 | 10.824 | 2.243 | 0.00031831 | 0 | 0.028 | 1 | 1 | ol | TRUE
342 | mv_f0_l358 | lc_139-3ph | 510 | 511 | 0.078586 | 0.51 | 0.38 | 10.3769 | 0 | 0.215 | 1 | 1 | ol | TRUE
343 | mv_f0_l359 | lc_186-3ph | 178 | 234 | 0.04343 | 0.194 | 0.33 | 11.1408 | 0 | 0.375 | 1 | 1 | ol | TRUE
344 | mv_f0_l360 | lc_44-3ph | 512 | 513 | 0.038792 | 10.824 | 2.243 | 0.00031831 | 0 | 0.025 | 1 | 1 | ol | TRUE
345 | mv_f0_l361 | lc_44-1ph | 514 | 515 | 0.33527 | 10.824 | 2.243 | 0.00031831 | 0 | 0.025 | 1 | 1 | ol | TRUE
346 | mv_f0_l362 | lc_44-1ph | 509 | 516 | 0.23346 | 10.824 | 2.243 | 0.00031831 | 0 | 0.025 | 1 | 1 | ol | TRUE
347 | mv_f0_l363 | lc_46-3ph | 517 | 518 | 0.24382 | 10.824 | 2.243 | 0.00031831 | 0 | 0.028 | 1 | 1 | ol | TRUE
348 | mv_f0_l365 | lc_46-1ph | 317 | 519 | 0.38777 | 10.824 | 2.243 | 0.00031831 | 0 | 0.028 | 1 | 1 | ol | TRUE
349 | mv_f0_l366 | lc_46-1ph | 519 | 520 | 0.16158 | 10.824 | 2.243 | 0.00031831 | 0 | 0.028 | 1 | 1 | ol | TRUE
350 | mv_f0_l367 | lc_46-1ph | 176 | 521 | 0.22553 | 10.824 | 2.243 | 0.00031831 | 0 | 0.028 | 1 | 1 | ol | TRUE
351 | mv_f0_l368 | lc_186-3ph | 522 | 523 | 0.14214 | 0.194 | 0.33 | 11.1408 | 0 | 0.375 | 1 | 1 | ol | TRUE
352 | mv_f0_l369 | lc_186-1ph | 524 | 525 | 0.19506 | 0.194 | 0.33 | 11.1408 | 0 | 0.375 | 1 | 1 | ol | TRUE
353 | mv_f0_l370 | lc_186-1ph | 526 | 527 | 0.31707 | 0.194 | 0.33 | 11.1408 | 0 | 0.375 | 1 | 1 | ol | TRUE
354 | mv_f0_l372 | lc_2-3ph | 528 | 529 | 0.11398 | 0.211 | 0.106 | 223.0907 | 0 | 0.315 | 1 | 1 | ol | TRUE
355 | mv_f0_l373 | lc_186-3ph | 530 | 522 | 0.14348 | 0.194 | 0.33 | 11.1408 | 0 | 0.375 | 1 | 1 | ol | TRUE
356 | mv_f0_l374 | lc_139-1ph | 531 | 532 | 0.31036 | 0.51 | 0.38 | 10.3769 | 0 | 0.215 | 1 | 1 | ol | TRUE
357 | mv_f0_l375 | lc_86-1ph | 516 | 533 | 0.31598 | 2.187 | 0.428 | 9.6766 | 0 | 0.099 | 1 | 1 | ol | TRUE
358 | mv_f0_l376 | lc_86-1ph | 534 | 531 | 0.000244 | 2.187 | 0.428 | 9.6766 | 0 | 0.099 | 1 | 1 | ol | FALSE
359 | mv_f0_l377 | lc_86-1ph | 533 | 489 | 0.36489 | 2.187 | 0.428 | 9.6766 | 0 | 0.099 | 1 | 1 | ol | TRUE
360 | mv_f0_l378 | lc_186-3ph | 535 | 536 | 0.008496 | 0.194 | 0.33 | 11.1408 | 0 | 0.375 | 1 | 1 | ol | TRUE
361 | mv_f0_l380 | lc_183-3ph | 537 | 538 | 0.073384 | 0.194 | 0.33 | 11.1408 | 0 | 0.3 | 1 | 1 | ol | TRUE
362 | mv_f0_l381 | lc_46-3ph | 539 | 398 | 0.14983 | 10.824 | 2.243 | 0.00031831 | 0 | 0.028 | 1 | 1 | ol | TRUE
363 | mv_f0_l382 | lc_44-3ph | 540 | 541 | 0.1389 | 10.824 | 2.243 | 0.00031831 | 0 | 0.025 | 1 | 1 | ol | TRUE
364 | mv_f0_l383 | lc_84-3ph | 542 | 229 | 0.058732 | 2.187 | 0.428 | 9.6766 | 0 | 0.066 | 1 | 1 | ol | TRUE
365 | mv_f0_l384 | lc_84-1ph | 525 | 543 | 0.32915 | 2.187 | 0.428 | 9.6766 | 0 | 0.066 | 1 | 1 | ol | TRUE
366 | mv_f0_l385 | lc_186-3ph | 544 | 501 | 0.14019 | 0.194 | 0.33 | 11.1408 | 0 | 0.375 | 1 | 1 | ol | TRUE
367 | mv_f0_l386 | lc_46-3ph | 545 | 546 | 0.29587 | 10.824 | 2.243 | 0.00031831 | 0 | 0.028 | 1 | 1 | ol | TRUE
368 | mv_f0_l387 | lc_183-3ph | 512 | 537 | 0.083453 | 0.194 | 0.33 | 11.1408 | 0 | 0.3 | 1 | 1 | ol | TRUE
369 | mv_f0_l388 | lc_183-1ph | 543 | 218 | 0.30478 | 0.194 | 0.33 | 11.1408 | 0 | 0.23 | 1 | 1 | ol | TRUE
370 | mv_f0_l389 | lc_46-3ph | 546 | 547 | 0.28405 | 10.824 | 2.243 | 0.00031831 | 0 | 0.028 | 1 | 1 | ol | TRUE
371 | mv_f0_l390 | lc_44-3ph | 548 | 78 | 0.13624 | 10.824 | 2.243 | 0.00031831 | 0 | 0.025 | 1 | 1 | ol | TRUE
372 | mv_f0_l391 | lc_44-1ph | 549 | 465 | 0.42851 | 10.824 | 2.243 | 0.00031831 | 0 | 0.025 | 1 | 1 | ol | TRUE
373 | mv_f0_l392 | lc_44-1ph | 550 | 551 | 0.000999 | 10.824 | 2.243 | 0.00031831 | 0 | 0.025 | 1 | 1 | ol | FALSE
374 | mv_f0_l393 | lc_44-3ph | 506 | 548 | 0.23396 | 10.824 | 2.243 | 0.00031831 | 0 | 0.025 | 1 | 1 | ol | TRUE
375 | mv_f0_l394 | lc_186-3ph | 552 | 553 | 0.041504 | 0.194 | 0.33 | 11.1408 | 0 | 0.375 | 1 | 1 | ol | TRUE
376 | mv_f0_l395 | lc_44-3ph | 554 | 555 | 0.3528 | 10.824 | 2.243 | 0.00031831 | 0 | 0.025 | 1 | 1 | ol | TRUE
377 | mv_f0_l396 | lc_44-1ph | 556 | 557 | 0.027492 | 10.824 | 2.243 | 0.00031831 | 0 | 0.025 | 1 | 1 | ol | TRUE
378 | mv_f0_l397 | lc_44-1ph | 457 | 558 | 0.001 | 10.824 | 2.243 | 0.00031831 | 0 | 0.025 | 1 | 1 | ol | FALSE
379 | mv_f0_l398 | lc_46-3ph | 350 | 559 | 0.075165 | 10.824 | 2.243 | 0.00031831 | 0 | 0.028 | 1 | 1 | ol | TRUE
380 | mv_f0_l399 | lc_46-3ph | 560 | 189 | 0.40724 | 10.824 | 2.243 | 0.00031831 | 0 | 0.028 | 1 | 1 | ol | TRUE
381 | mv_f0_l400 | lc_44-3ph | 561 | 369 | 0.089976 | 10.824 | 2.243 | 0.00031831 | 0 | 0.025 | 1 | 1 | ol | TRUE
382 | mv_f0_l401 | lc_46-3ph | 547 | 562 | 0.26799 | 10.824 | 2.243 | 0.00031831 | 0 | 0.028 | 1 | 1 | ol | TRUE
383 | mv_f0_l402 | lc_46-1ph | 563 | 500 | 0.30479 | 10.824 | 2.243 | 0.00031831 | 0 | 0.028 | 1 | 1 | ol | TRUE
384 | mv_f0_l403 | lc_186-3ph | 376 | 544 | 0.14019 | 0.194 | 0.33 | 11.1408 | 0 | 0.375 | 1 | 1 | ol | TRUE
385 | mv_f0_l404 | lc_46-3ph | 564 | 350 | 0.12439 | 10.824 | 2.243 | 0.00031831 | 0 | 0.028 | 1 | 1 | ol | TRUE
386 | mv_f0_l405 | lc_46-3ph | 562 | 480 | 0.21463 | 10.824 | 2.243 | 0.00031831 | 0 | 0.028 | 1 | 1 | ol | TRUE
387 | mv_f0_l406 | lc_214-3ph | 565 | 171 | 0.092602 | 0.232 | 0.374 | 10.8607 | 0 | 0.285 | 1 | 1 | ol | TRUE
388 | mv_f0_l407 | lc_46-3ph | 566 | 564 | 0.20521 | 10.824 | 2.243 | 0.00031831 | 0 | 0.028 | 1 | 1 | ol | TRUE
389 | mv_f0_l408 | lc_186-3ph | 553 | 567 | 0.041371 | 0.194 | 0.33 | 11.1408 | 0 | 0.375 | 1 | 1 | ol | TRUE
390 | mv_f0_l409 | lc_168-3ph | 568 | 569 | 0.027954 | 0.611 | 0.37 | 9.9949 | 0 | 0.121 | 1 | 1 | ol | TRUE
391 | mv_f0_l410 | lc_186-3ph | 529 | 570 | 0.12651 | 0.194 | 0.33 | 11.1408 | 0 | 0.375 | 1 | 1 | ol | TRUE
392 | mv_f0_l411 | lc_46-3ph | 571 | 560 | 0.33415 | 10.824 | 2.243 | 0.00031831 | 0 | 0.028 | 1 | 1 | ol | TRUE
393 | mv_f0_l412 | lc_46-1ph | 557 | 572 | 0.19216 | 10.824 | 2.243 | 0.00031831 | 0 | 0.028 | 1 | 1 | ol | TRUE
394 | mv_f0_l413 | lc_44-3ph | 370 | 573 | 0.34541 | 10.824 | 2.243 | 0.00031831 | 0 | 0.025 | 1 | 1 | ol | TRUE
395 | mv_f0_l414 | lc_44-3ph | 574 | 575 | 0.43938 | 10.824 | 2.243 | 0.00031831 | 0 | 0.025 | 1 | 1 | ol | TRUE
396 | mv_f0_l415 | lc_122-3ph | 576 | 577 | 0.31429 | 1.7 | 0.42 | 9.6766 | 0 | 0.106 | 1 | 1 | ol | TRUE
397 | mv_f0_l416 | lc_44-3ph | 578 | 579 | 0.30805 | 10.824 | 2.243 | 0.00031831 | 0 | 0.025 | 1 | 1 | ol | TRUE
398 | mv_f0_l417 | lc_44-1ph | 572 | 475 | 0.36108 | 10.824 | 2.243 | 0.00031831 | 0 | 0.025 | 1 | 1 | ol | TRUE
399 | mv_f0_l418 | lc_44-3ph | 580 | 574 | 0.26175 | 10.824 | 2.243 | 0.00031831 | 0 | 0.025 | 1 | 1 | ol | TRUE
400 | mv_f0_l419 | lc_46-3ph | 581 | 582 | 0.29916 | 10.824 | 2.243 | 0.00031831 | 0 | 0.028 | 1 | 1 | ol | TRUE
401 | mv_f0_l420 | lc_46-1ph | 583 | 563 | 0.30479 | 10.824 | 2.243 | 0.00031831 | 0 | 0.028 | 1 | 1 | ol | TRUE
402 | mv_f0_l422 | lc_46-3ph | 584 | 581 | 0.25878 | 10.824 | 2.243 | 0.00031831 | 0 | 0.028 | 1 | 1 | ol | TRUE
403 | mv_f0_l423 | lc_186-3ph | 523 | 375 | 0.14592 | 0.194 | 0.33 | 11.1408 | 0 | 0.375 | 1 | 1 | ol | TRUE
404 | mv_f0_l424 | lc_186-3ph | 585 | 586 | 0.082981 | 0.194 | 0.33 | 11.1408 | 0 | 0.375 | 1 | 1 | ol | TRUE
405 | mv_f0_l425 | lc_46-3ph | 587 | 588 | 0.49221 | 10.824 | 2.243 | 0.00031831 | 0 | 0.028 | 1 | 1 | ol | TRUE
406 | mv_f0_l426 | lc_46-3ph | 584 | 589 | 0.063938 | 10.824 | 2.243 | 0.00031831 | 0 | 0.028 | 1 | 1 | ol | TRUE
407 | mv_f0_l427 | lc_186-3ph | 590 | 591 | 0.033855 | 0.194 | 0.33 | 11.1408 | 0 | 0.375 | 1 | 1 | ol | TRUE
408 | mv_f0_l428 | lc_46-3ph | 592 | 593 | 0.000998 | 10.824 | 2.243 | 0.00031831 | 0 | 0.028 | 1 | 1 | ol | FALSE
409 | mv_f0_l429 | lc_46-1ph | 551 | 524 | 0.32203 | 10.824 | 2.243 | 0.00031831 | 0 | 0.028 | 1 | 1 | ol | TRUE
410 | mv_f0_l430 | lc_168-3ph | 594 | 595 | 0.029347 | 0.611 | 0.37 | 9.9949 | 0 | 0.121 | 1 | 1 | ol | TRUE
411 | mv_f0_l431 | lc_183-3ph | 596 | 597 | 0.071629 | 0.194 | 0.33 | 11.1408 | 0 | 0.3 | 1 | 1 | ol | TRUE
412 | mv_f0_l432 | lc_89-3ph | 189 | 427 | 0.099506 | 1.117 | 0.401 | 9.6766 | 0 | 0.084 | 1 | 1 | ol | TRUE
413 | mv_f0_l433 | lc_46-3ph | 555 | 598 | 0.22846 | 10.824 | 2.243 | 0.00031831 | 0 | 0.028 | 1 | 1 | ol | TRUE
414 | mv_f0_l434 | lc_46-1ph | 599 | 600 | 0.009 | 10.824 | 2.243 | 0.00031831 | 0 | 0.028 | 1 | 1 | ol | TRUE
415 | mv_f0_l435 | lc_44-3ph | 142 | 601 | 0.001002 | 10.824 | 2.243 | 0.00031831 | 0 | 0.025 | 1 | 1 | ol | TRUE
416 | mv_f0_l436 | lc_186-3ph | 567 | 602 | 0.047241 | 0.194 | 0.33 | 11.1408 | 0 | 0.375 | 1 | 1 | ol | TRUE
417 | mv_f0_l437 | lc_84-3ph | 560 | 603 | 0.14174 | 2.187 | 0.428 | 9.6766 | 0 | 0.066 | 1 | 1 | ol | TRUE
418 | mv_f0_l438 | lc_44-3ph | 604 | 605 | 0.21956 | 10.824 | 2.243 | 0.00031831 | 0 | 0.025 | 1 | 1 | ol | TRUE
419 | mv_f0_l439 | lc_168-3ph | 595 | 606 | 0.031104 | 0.611 | 0.37 | 9.9949 | 0 | 0.121 | 1 | 1 | ol | TRUE
420 | mv_f0_l440 | lc_168-1ph | 237 | 41 | 0.36577 | 0.611 | 0.37 | 9.9949 | 0 | 0.121 | 1 | 1 | ol | TRUE
421 | mv_f0_l441 | lc_168-1ph | 607 | 583 | 0.31849 | 0.611 | 0.37 | 9.9949 | 0 | 0.121 | 1 | 1 | ol | TRUE
422 | mv_f0_l442 | lc_186-3ph | 386 | 530 | 0.0121 | 0.194 | 0.33 | 11.1408 | 0 | 0.375 | 1 | 1 | ol | TRUE
423 | mv_f0_l443 | lc_46-3ph | 608 | 609 | 0.000987 | 10.824 | 2.243 | 0.00031831 | 0 | 0.028 | 1 | 1 | ol | FALSE
424 | mv_f0_l444 | lc_214-3ph | 610 | 611 | 0.090599 | 0.232 | 0.374 | 10.8607 | 0 | 0.285 | 1 | 1 | ol | TRUE
425 | mv_f0_l445 | lc_46-3ph | 612 | 613 | 0.31117 | 10.824 | 2.243 | 0.00031831 | 0 | 0.028 | 1 | 1 | ol | TRUE
426 | mv_f0_l446 | lc_119-3ph | 614 | 615 | 0.26699 | 1.7 | 0.42 | 9.6766 | 0 | 0.07 | 1 | 1 | ol | TRUE
427 | mv_f0_l447 | lc_186-3ph | 616 | 585 | 0.077104 | 0.194 | 0.33 | 11.1408 | 0 | 0.375 | 1 | 1 | ol | TRUE
428 | mv_f0_l448 | lc_46-3ph | 598 | 612 | 0.28877 | 10.824 | 2.243 | 0.00031831 | 0 | 0.028 | 1 | 1 | ol | TRUE
429 | mv_f0_l449 | lc_119-3ph | 615 | 617 | 0.2229 | 1.7 | 0.42 | 9.6766 | 0 | 0.07 | 1 | 1 | ol | TRUE
430 | mv_f0_l450 | lc_186-3ph | 618 | 616 | 0.046062 | 0.194 | 0.33 | 11.1408 | 0 | 0.375 | 1 | 1 | ol | TRUE
431 | mv_f0_l451 | lc_168-3ph | 619 | 568 | 0.040427 | 0.611 | 0.37 | 9.9949 | 0 | 0.121 | 1 | 1 | ol | TRUE
432 | mv_f0_l453 | lc_168-3ph | 606 | 619 | 0.026182 | 0.611 | 0.37 | 9.9949 | 0 | 0.121 | 1 | 1 | ol | TRUE
433 | mv_f0_l454 | lc_46-3ph | 620 | 621 | 0.32076 | 10.824 | 2.243 | 0.00031831 | 0 | 0.028 | 1 | 1 | ol | TRUE
434 | mv_f0_l456 | lc_46-3ph | 15 | 622 | 0.000998 | 10.824 | 2.243 | 0.00031831 | 0 | 0.028 | 1 | 1 | ol | FALSE
435 | mv_f0_l457 | lc_214-3ph | 623 | 565 | 0.13201 | 0.232 | 0.374 | 10.8607 | 0 | 0.285 | 1 | 1 | ol | TRUE
436 | mv_f0_l458 | lc_168-3ph | 624 | 625 | 0.1297 | 0.611 | 0.37 | 9.9949 | 0 | 0.121 | 1 | 1 | ol | TRUE
437 | mv_f0_l459 | lc_84-3ph | 626 | 627 | 0.2097 | 2.187 | 0.428 | 9.6766 | 0 | 0.066 | 1 | 1 | ol | TRUE
438 | mv_f0_l460 | lc_84-1ph | 628 | 607 | 0.29412 | 2.187 | 0.428 | 9.6766 | 0 | 0.066 | 1 | 1 | ol | TRUE
439 | mv_f0_l461 | lc_119-3ph | 629 | 212 | 0.33519 | 1.7 | 0.42 | 9.6766 | 0 | 0.07 | 1 | 1 | ol | TRUE
440 | mv_f0_l462 | lc_186-3ph | 630 | 618 | 0.042328 | 0.194 | 0.33 | 11.1408 | 0 | 0.375 | 1 | 1 | ol | TRUE
441 | mv_f0_l464 | lc_186-3ph | 602 | 630 | 0.047241 | 0.194 | 0.33 | 11.1408 | 0 | 0.375 | 1 | 1 | ol | TRUE
442 | mv_f0_l466 | lc_89-3ph | 631 | 632 | 0.039514 | 1.117 | 0.401 | 9.6766 | 0 | 0.084 | 1 | 1 | ol | TRUE
443 | mv_f0_l467 | lc_168-3ph | 633 | 634 | 0.13073 | 0.611 | 0.37 | 9.9949 | 0 | 0.121 | 1 | 1 | ol | TRUE
444 | mv_f0_l468 | lc_2-3ph | 635 | 636 | 0.028037 | 0.211 | 0.106 | 223.0907 | 0 | 0.315 | 1 | 1 | ol | TRUE
445 | mv_f0_l469 | lc_2-1ph | 457 | 637 | 0.32505 | 0.211 | 0.106 | 223.0907 | 0 | 0.315 | 1 | 1 | ol | TRUE
446 | mv_f0_l470 | lc_214-3ph | 638 | 623 | 0.12439 | 0.232 | 0.374 | 10.8607 | 0 | 0.285 | 1 | 1 | ol | TRUE
447 | mv_f0_l471 | lc_214-1ph | 639 | 640 | 0.000999 | 0.232 | 0.374 | 10.8607 | 0 | 0.285 | 1 | 1 | ol | FALSE
448 | mv_f0_l472 | lc_214-1ph | 641 | 642 | 0.31399 | 0.232 | 0.374 | 10.8607 | 0 | 0.285 | 1 | 1 | ol | TRUE
449 | mv_f0_l473 | lc_214-3ph | 611 | 638 | 0.11024 | 0.232 | 0.374 | 10.8607 | 0 | 0.285 | 1 | 1 | ol | TRUE
450 | mv_f0_l474 | lc_183-3ph | 643 | 644 | 0.16006 | 0.194 | 0.33 | 11.1408 | 0 | 0.3 | 1 | 1 | ol | TRUE
451 | mv_f0_l475 | lc_183-1ph | 637 | 269 | 0.67257 | 0.194 | 0.33 | 11.1408 | 0 | 0.23 | 1 | 1 | ol | TRUE
452 | mv_f0_l476 | lc_186-3ph | 172 | 645 | 0.059332 | 0.194 | 0.33 | 11.1408 | 0 | 0.375 | 1 | 1 | ol | TRUE
453 | mv_f0_l477 | lc_186-3ph | 646 | 647 | 0.13339 | 0.194 | 0.33 | 11.1408 | 0 | 0.375 | 1 | 1 | ol | TRUE
454 | mv_f0_l478 | lc_46-3ph | 648 | 649 | 0.000999 | 10.824 | 2.243 | 0.00031831 | 0 | 0.028 | 1 | 1 | ol | FALSE
455 | mv_f0_l479 | lc_183-3ph | 650 | 651 | 0.018561 | 0.194 | 0.33 | 11.1408 | 0 | 0.3 | 1 | 1 | ol | TRUE
456 | mv_f0_l480 | lc_186-3ph | 652 | 646 | 0.14866 | 0.194 | 0.33 | 11.1408 | 0 | 0.375 | 1 | 1 | ol | TRUE
457 | mv_f0_l481 | lc_139-3ph | 653 | 654 | 0.19613 | 0.51 | 0.38 | 10.3769 | 0 | 0.215 | 1 | 1 | ol | TRUE
458 | mv_f0_l482 | lc_25-1ph | 655 | 656 | 0.30479 | 1.113 | 0.14 | 130.0296 | 0 | 0.125 | 1 | 1 | ol | TRUE
459 | mv_f0_l483 | lc_168-3ph | 625 | 657 | 0.12999 | 0.611 | 0.37 | 9.9949 | 0 | 0.121 | 1 | 1 | ol | TRUE
460 | mv_f0_l484 | lc_170-3ph | 658 | 659 | 0.072304 | 0.611 | 0.37 | 9.9949 | 0 | 0.185 | 1 | 1 | ol | TRUE
461 | mv_f0_l485 | lc_170-1ph | 656 | 628 | 0.30479 | 0.611 | 0.37 | 9.9949 | 0 | 0.185 | 1 | 1 | ol | TRUE
462 | mv_f0_l486 | lc_186-3ph | 660 | 661 | 0.034961 | 0.194 | 0.33 | 11.1408 | 0 | 0.375 | 1 | 1 | ol | TRUE
463 | mv_f0_l487 | lc_186-1ph | 662 | 663 | 0.20488 | 0.194 | 0.33 | 11.1408 | 0 | 0.375 | 1 | 1 | ol | TRUE
464 | mv_f0_l488 | lc_168-3ph | 664 | 665 | 0.086484 | 0.611 | 0.37 | 9.9949 | 0 | 0.121 | 1 | 1 | ol | TRUE
465 | mv_f0_l489 | lc_168-3ph | 666 | 667 | 0.037131 | 0.611 | 0.37 | 9.9949 | 0 | 0.121 | 1 | 1 | ol | TRUE
466 | mv_f0_l490 | lc_183-3ph | 651 | 668 | 0.1237 | 0.194 | 0.33 | 11.1408 | 0 | 0.3 | 1 | 1 | ol | TRUE
467 | mv_f0_l492 | lc_170-3ph | 669 | 670 | 0.078995 | 0.611 | 0.37 | 9.9949 | 0 | 0.185 | 1 | 1 | ol | TRUE
468 | mv_f0_l493 | lc_170-1ph | 671 | 354 | 0.001 | 0.611 | 0.37 | 9.9949 | 0 | 0.185 | 1 | 1 | ol | FALSE
469 | mv_f0_l494 | lc_170-1ph | 672 | 673 | 0.36351 | 0.611 | 0.37 | 9.9949 | 0 | 0.185 | 1 | 1 | ol | TRUE
470 | mv_f0_l495 | lc_119-3ph | 424 | 674 | 0.23458 | 1.7 | 0.42 | 9.6766 | 0 | 0.07 | 1 | 1 | ol | TRUE
471 | mv_f0_l496 | lc_119-1ph | 675 | 676 | 0.016477 | 1.7 | 0.42 | 9.6766 | 0 | 0.07 | 1 | 1 | ol | TRUE
472 | mv_f0_l497 | lc_46-3ph | 677 | 678 | 0.23196 | 10.824 | 2.243 | 0.00031831 | 0 | 0.028 | 1 | 1 | ol | TRUE
473 | mv_f0_l498 | lc_168-3ph | 679 | 633 | 0.12999 | 0.611 | 0.37 | 9.9949 | 0 | 0.121 | 1 | 1 | ol | TRUE
474 | mv_f0_l499 | lc_168-1ph | 676 | 680 | 0.016488 | 0.611 | 0.37 | 9.9949 | 0 | 0.121 | 1 | 1 | ol | TRUE
475 | mv_f0_l500 | lc_168-1ph | 558 | 681 | 0.27167 | 0.611 | 0.37 | 9.9949 | 0 | 0.121 | 1 | 1 | ol | TRUE
476 | mv_f0_l501 | lc_168-3ph | 657 | 679 | 0.12999 | 0.611 | 0.37 | 9.9949 | 0 | 0.121 | 1 | 1 | ol | TRUE
477 | mv_f0_l502 | lc_168-1ph | 682 | 683 | 0.15018 | 0.611 | 0.37 | 9.9949 | 0 | 0.121 | 1 | 1 | ol | TRUE
478 | mv_f0_l503 | lc_168-3ph | 684 | 685 | 0.092569 | 0.611 | 0.37 | 9.9949 | 0 | 0.121 | 1 | 1 | ol | TRUE
479 | mv_f0_l504 | lc_46-3ph | 61 | 686 | 0.033437 | 10.824 | 2.243 | 0.00031831 | 0 | 0.028 | 1 | 1 | ol | TRUE
480 | mv_f0_l505 | lc_46-3ph | 687 | 688 | 0.075295 | 10.824 | 2.243 | 0.00031831 | 0 | 0.028 | 1 | 1 | ol | TRUE
481 | mv_f0_l506 | lc_46-3ph | 689 | 690 | 0.21293 | 10.824 | 2.243 | 0.00031831 | 0 | 0.028 | 1 | 1 | ol | TRUE
482 | mv_f0_l507 | lc_46-1ph | 663 | 691 | 0.39526 | 10.824 | 2.243 | 0.00031831 | 0 | 0.028 | 1 | 1 | ol | TRUE
483 | mv_f0_l508 | lc_168-3ph | 685 | 664 | 0.096667 | 0.611 | 0.37 | 9.9949 | 0 | 0.121 | 1 | 1 | ol | TRUE
484 | mv_f0_l510 | lc_122-3ph | 692 | 693 | 0.14315 | 1.7 | 0.42 | 9.6766 | 0 | 0.106 | 1 | 1 | ol | TRUE
485 | mv_f0_l511 | lc_46-3ph | 690 | 694 | 0.21282 | 10.824 | 2.243 | 0.00031831 | 0 | 0.028 | 1 | 1 | ol | TRUE
486 | mv_f0_l512 | lc_122-3ph | 693 | 695 | 0.1442 | 1.7 | 0.42 | 9.6766 | 0 | 0.106 | 1 | 1 | ol | TRUE
487 | mv_f0_l513 | lc_25-3ph | 696 | 697 | 0.028084 | 1.113 | 0.14 | 130.0296 | 0 | 0.125 | 1 | 1 | ol | TRUE
488 | mv_f0_l514 | lc_25-3ph | 698 | 658 | 0.008978 | 1.113 | 0.14 | 130.0296 | 0 | 0.125 | 1 | 1 | ol | TRUE
489 | mv_f0_l515 | lc_44-3ph | 699 | 700 | 0.26893 | 10.824 | 2.243 | 0.00031831 | 0 | 0.025 | 1 | 1 | ol | TRUE
490 | mv_f0_l516 | lc_139-3ph | 701 | 698 | 0.37086 | 0.51 | 0.38 | 10.3769 | 0 | 0.215 | 1 | 1 | ol | TRUE
491 | mv_f0_l519 | lc_46-1ph | 676 | 702 | 0.050975 | 10.824 | 2.243 | 0.00031831 | 0 | 0.028 | 1 | 1 | ol | TRUE
492 | mv_f0_l520 | lc_44-3ph | 470 | 703 | 0.036328 | 10.824 | 2.243 | 0.00031831 | 0 | 0.025 | 1 | 1 | ol | TRUE
493 | mv_f0_l521 | lc_46-3ph | 704 | 705 | 0.23542 | 10.824 | 2.243 | 0.00031831 | 0 | 0.028 | 1 | 1 | ol | TRUE
494 | mv_f0_l523 | lc_44-1ph | 706 | 707 | 0.33847 | 10.824 | 2.243 | 0.00031831 | 0 | 0.025 | 1 | 1 | ol | TRUE
495 | mv_f0_l524 | lc_44-1ph | 708 | 709 | 0.18762 | 10.824 | 2.243 | 0.00031831 | 0 | 0.025 | 1 | 1 | ol | TRUE
496 | mv_f0_l525 | lc_44-1ph | 710 | 711 | 0.018283 | 10.824 | 2.243 | 0.00031831 | 0 | 0.025 | 1 | 1 | ol | TRUE
497 | mv_f0_l526 | lc_186-3ph | 712 | 713 | 0.052136 | 0.194 | 0.33 | 11.1408 | 0 | 0.375 | 1 | 1 | ol | TRUE
498 | mv_f0_l527 | lc_186-1ph | 714 | 672 | 0.29999 | 0.194 | 0.33 | 11.1408 | 0 | 0.375 | 1 | 1 | ol | TRUE
499 | mv_f0_l528 | lc_186-1ph | 715 | 716 | 0.28953 | 0.194 | 0.33 | 11.1408 | 0 | 0.375 | 1 | 1 | ol | TRUE
500 | mv_f0_l529 | lc_44-3ph | 717 | 718 | 0.2958 | 10.824 | 2.243 | 0.00031831 | 0 | 0.025 | 1 | 1 | ol | TRUE
501 | mv_f0_l530 | lc_46-3ph | 719 | 720 | 0.2926 | 10.824 | 2.243 | 0.00031831 | 0 | 0.028 | 1 | 1 | ol | TRUE
502 | mv_f0_l531 | lc_46-1ph | 721 | 714 | 0.26699 | 10.824 | 2.243 | 0.00031831 | 0 | 0.028 | 1 | 1 | ol | TRUE
503 | mv_f0_l532 | lc_46-1ph | 711 | 30 | 0.21758 | 10.824 | 2.243 | 0.00031831 | 0 | 0.028 | 1 | 1 | ol | TRUE
504 | mv_f0_l533 | lc_44-3ph | 718 | 699 | 0.2743 | 10.824 | 2.243 | 0.00031831 | 0 | 0.025 | 1 | 1 | ol | TRUE
505 | mv_f0_l534 | lc_183-3ph | 644 | 722 | 0.13416 | 0.194 | 0.33 | 11.1408 | 0 | 0.3 | 1 | 1 | ol | TRUE
506 | mv_f0_l535 | lc_46-3ph | 723 | 724 | 0.23356 | 10.824 | 2.243 | 0.00031831 | 0 | 0.028 | 1 | 1 | ol | TRUE
507 | mv_f0_l536 | lc_168-3ph | 725 | 726 | 0.048255 | 0.611 | 0.37 | 9.9949 | 0 | 0.121 | 1 | 1 | ol | TRUE
508 | mv_f0_l537 | lc_168-1ph | 707 | 727 | 0.25918 | 0.611 | 0.37 | 9.9949 | 0 | 0.121 | 1 | 1 | ol | TRUE
509 | mv_f0_l538 | lc_186-3ph | 728 | 729 | 0.047909 | 0.194 | 0.33 | 11.1408 | 0 | 0.375 | 1 | 1 | ol | TRUE
510 | mv_f0_l539 | lc_44-3ph | 730 | 731 | 0.2835 | 10.824 | 2.243 | 0.00031831 | 0 | 0.025 | 1 | 1 | ol | TRUE
511 | mv_f0_l540 | lc_44-1ph | 270 | 732 | 0.2347 | 10.824 | 2.243 | 0.00031831 | 0 | 0.025 | 1 | 1 | ol | TRUE
512 | mv_f0_l541 | lc_46-3ph | 733 | 734 | 0.32289 | 10.824 | 2.243 | 0.00031831 | 0 | 0.028 | 1 | 1 | ol | TRUE
513 | mv_f0_l542 | lc_46-1ph | 727 | 735 | 0.26926 | 10.824 | 2.243 | 0.00031831 | 0 | 0.028 | 1 | 1 | ol | TRUE
514 | mv_f0_l543 | lc_119-1ph | 736 | 737 | 0.19093 | 1.7 | 0.42 | 9.6766 | 0 | 0.07 | 1 | 1 | ol | TRUE
515 | mv_f0_l544 | lc_119-1ph | 738 | 739 | 0.33396 | 1.7 | 0.42 | 9.6766 | 0 | 0.07 | 1 | 1 | ol | TRUE
516 | mv_f0_l545 | lc_170-3ph | 659 | 740 | 0.056741 | 0.611 | 0.37 | 9.9949 | 0 | 0.185 | 1 | 1 | ol | TRUE
517 | mv_f0_l546 | lc_46-3ph | 614 | 741 | 0.45045 | 10.824 | 2.243 | 0.00031831 | 0 | 0.028 | 1 | 1 | ol | TRUE
518 | mv_f0_l547 | lc_46-1ph | 742 | 743 | 0.12679 | 10.824 | 2.243 | 0.00031831 | 0 | 0.028 | 1 | 1 | ol | TRUE
519 | mv_f0_l548 | lc_168-3ph | 744 | 745 | 0.034724 | 0.611 | 0.37 | 9.9949 | 0 | 0.121 | 1 | 1 | ol | TRUE
520 | mv_f0_l549 | lc_168-1ph | 746 | 599 | 0.000504 | 0.611 | 0.37 | 9.9949 | 0 | 0.121 | 1 | 1 | ol | FALSE
521 | mv_f0_l550 | lc_168-3ph | 631 | 747 | 0.047374 | 0.611 | 0.37 | 9.9949 | 0 | 0.121 | 1 | 1 | ol | TRUE
522 | mv_f0_l551 | lc_168-3ph | 745 | 477 | 0.033292 | 0.611 | 0.37 | 9.9949 | 0 | 0.121 | 1 | 1 | ol | TRUE
523 | mv_f0_l552 | lc_93-3ph | 748 | 749 | 0.000661 | 0.694 | 0.386 | 10.3769 | 0 | 0.109 | 1 | 1 | ol | FALSE
524 | mv_f0_l553 | lc_93-1ph | 599 | 750 | 0.0035 | 0.694 | 0.386 | 10.3769 | 0 | 0.109 | 1 | 1 | ol | TRUE
525 | mv_f0_l554 | lc_84-3ph | 751 | 626 | 0.14769 | 2.187 | 0.428 | 9.6766 | 0 | 0.066 | 1 | 1 | ol | TRUE
526 | mv_f0_l555 | lc_46-3ph | 705 | 752 | 0.33222 | 10.824 | 2.243 | 0.00031831 | 0 | 0.028 | 1 | 1 | ol | TRUE
527 | mv_f0_l556 | lc_46-1ph | 63 | 753 | 0.47125 | 10.824 | 2.243 | 0.00031831 | 0 | 0.028 | 1 | 1 | ol | TRUE
528 | mv_f0_l557 | lc_119-1ph | 754 | 755 | 0.17569 | 1.7 | 0.42 | 9.6766 | 0 | 0.07 | 1 | 1 | ol | TRUE
529 | mv_f0_l558 | lc_46-3ph | 694 | 756 | 0.30386 | 10.824 | 2.243 | 0.00031831 | 0 | 0.028 | 1 | 1 | ol | TRUE
530 | mv_f0_l559 | lc_46-3ph | 752 | 733 | 0.28955 | 10.824 | 2.243 | 0.00031831 | 0 | 0.028 | 1 | 1 | ol | TRUE
531 | mv_f0_l560 | lc_46-1ph | 753 | 706 | 0.48135 | 10.824 | 2.243 | 0.00031831 | 0 | 0.028 | 1 | 1 | ol | TRUE
532 | mv_f0_l561 | lc_46-1ph | 757 | 758 | 0.25144 | 10.824 | 2.243 | 0.00031831 | 0 | 0.028 | 1 | 1 | ol | TRUE
533 | mv_f0_l562 | lc_2-3ph | 759 | 760 | 0.21205 | 0.211 | 0.106 | 223.0907 | 0 | 0.315 | 1 | 1 | ol | TRUE
534 | mv_f0_l563 | lc_172-3ph | 761 | 762 | 0.009093 | 0.391 | 0.36 | 10.3769 | 0 | 0.155 | 1 | 1 | ol | TRUE
535 | mv_f0_l564 | lc_172-1ph | 763 | 764 | 0.001001 | 0.391 | 0.36 | 10.3769 | 0 | 0.155 | 1 | 1 | ol | TRUE
536 | mv_f0_l565 | lc_172-1ph | 765 | 766 | 0.2945 | 0.391 | 0.36 | 10.3769 | 0 | 0.155 | 1 | 1 | ol | TRUE
537 | mv_f0_l566 | lc_186-3ph | 767 | 748 | 0.091148 | 0.194 | 0.33 | 11.1408 | 0 | 0.375 | 1 | 1 | ol | TRUE
538 | mv_f0_l567 | lc_46-3ph | 768 | 769 | 0.19168 | 10.824 | 2.243 | 0.00031831 | 0 | 0.028 | 1 | 1 | ol | TRUE
539 | mv_f0_l568 | lc_186-3ph | 748 | 770 | 0.0005 | 0.194 | 0.33 | 11.1408 | 0 | 0.375 | 1 | 1 | ol | FALSE
540 | mv_f0_l569 | lc_46-3ph | 771 | 772 | 0.26684 | 10.824 | 2.243 | 0.00031831 | 0 | 0.028 | 1 | 1 | ol | TRUE
541 | mv_f0_l570 | lc_119-1ph | 773 | 754 | 0.27189 | 1.7 | 0.42 | 9.6766 | 0 | 0.07 | 1 | 1 | ol | TRUE
542 | mv_f0_l571 | lc_183-3ph | 774 | 775 | 0.16687 | 0.194 | 0.33 | 11.1408 | 0 | 0.3 | 1 | 1 | ol | TRUE
543 | mv_f0_l572 | lc_183-1ph | 776 | 757 | 0.14781 | 0.194 | 0.33 | 11.1408 | 0 | 0.23 | 1 | 1 | ol | TRUE
544 | mv_f0_l573 | lc_186-3ph | 777 | 778 | 0.068213 | 0.194 | 0.33 | 11.1408 | 0 | 0.375 | 1 | 1 | ol | TRUE
545 | mv_f0_l574 | lc_119-1ph | 737 | 773 | 0.22339 | 1.7 | 0.42 | 9.6766 | 0 | 0.07 | 1 | 1 | ol | TRUE
546 | mv_f0_l575 | lc_44-3ph | 779 | 780 | 0.20939 | 10.824 | 2.243 | 0.00031831 | 0 | 0.025 | 1 | 1 | ol | TRUE
547 | mv_f0_l576 | lc_44-1ph | 781 | 782 | 0.19488 | 10.824 | 2.243 | 0.00031831 | 0 | 0.025 | 1 | 1 | ol | TRUE
548 | mv_f0_l578 | lc_183-3ph | 156 | 783 | 0.1151 | 0.194 | 0.33 | 11.1408 | 0 | 0.3 | 1 | 1 | ol | TRUE
549 | mv_f0_l579 | lc_183-1ph | 784 | 781 | 0.39106 | 0.194 | 0.33 | 11.1408 | 0 | 0.23 | 1 | 1 | ol | TRUE
550 | mv_f0_l581 | lc_186-3ph | 785 | 728 | 0.04403 | 0.194 | 0.33 | 11.1408 | 0 | 0.375 | 1 | 1 | ol | TRUE
551 | mv_f0_l582 | lc_168-3ph | 684 | 786 | 0.033103 | 0.611 | 0.37 | 9.9949 | 0 | 0.121 | 1 | 1 | ol | TRUE
552 | mv_f0_l583 | lc_46-3ph | 787 | 788 | 0.2945 | 10.824 | 2.243 | 0.00031831 | 0 | 0.028 | 1 | 1 | ol | TRUE
553 | mv_f0_l584 | lc_168-3ph | 786 | 789 | 0.044986 | 0.611 | 0.37 | 9.9949 | 0 | 0.121 | 1 | 1 | ol | TRUE
554 | mv_f0_l585 | lc_186-3ph | 790 | 496 | 0.13738 | 0.194 | 0.33 | 11.1408 | 0 | 0.375 | 1 | 1 | ol | TRUE
555 | mv_f0_l586 | lc_84-3ph | 791 | 792 | 0.13383 | 2.187 | 0.428 | 9.6766 | 0 | 0.066 | 1 | 1 | ol | TRUE
556 | mv_f0_l587 | lc_44-3ph | 579 | 793 | 0.23922 | 10.824 | 2.243 | 0.00031831 | 0 | 0.025 | 1 | 1 | ol | TRUE
557 | mv_f0_l588 | lc_183-3ph | 794 | 795 | 0.004 | 0.194 | 0.33 | 11.1408 | 0 | 0.3 | 1 | 1 | ol | TRUE
558 | mv_f0_l589 | lc_183-1ph | 796 | 797 | 0.089993 | 0.194 | 0.33 | 11.1408 | 0 | 0.23 | 1 | 1 | ol | TRUE
559 | mv_f0_l590 | lc_183-1ph | 798 | 784 | 0.25297 | 0.194 | 0.33 | 11.1408 | 0 | 0.23 | 1 | 1 | ol | TRUE
560 | mv_f0_l592 | lc_44-1ph | 711 | 799 | 0.048973 | 10.824 | 2.243 | 0.00031831 | 0 | 0.025 | 1 | 1 | ol | TRUE
561 | mv_f0_l593 | lc_122-3ph | 495 | 576 | 0.34871 | 1.7 | 0.42 | 9.6766 | 0 | 0.106 | 1 | 1 | ol | TRUE
562 | mv_f0_l594 | lc_84-3ph | 800 | 801 | 0.19252 | 2.187 | 0.428 | 9.6766 | 0 | 0.066 | 1 | 1 | ol | TRUE
563 | mv_f0_l595 | lc_46-3ph | 802 | 803 | 0.3374 | 10.824 | 2.243 | 0.00031831 | 0 | 0.028 | 1 | 1 | ol | TRUE
564 | mv_f0_l596 | lc_46-1ph | 804 | 798 | 0.43844 | 10.824 | 2.243 | 0.00031831 | 0 | 0.028 | 1 | 1 | ol | TRUE
565 | mv_f0_l597 | lc_46-1ph | 805 | 763 | 0.20789 | 10.824 | 2.243 | 0.00031831 | 0 | 0.028 | 1 | 1 | ol | TRUE
566 | mv_f0_l598 | lc_46-3ph | 803 | 787 | 0.073557 | 10.824 | 2.243 | 0.00031831 | 0 | 0.028 | 1 | 1 | ol | TRUE
567 | mv_f0_l599 | lc_46-1ph | 806 | 776 | 0.30781 | 10.824 | 2.243 | 0.00031831 | 0 | 0.028 | 1 | 1 | ol | TRUE
568 | mv_f0_l600 | lc_186-3ph | 778 | 807 | 0.06216 | 0.194 | 0.33 | 11.1408 | 0 | 0.375 | 1 | 1 | ol | TRUE
569 | mv_f0_l601 | lc_183-3ph | 808 | 809 | 0.11883 | 0.194 | 0.33 | 11.1408 | 0 | 0.3 | 1 | 1 | ol | TRUE
570 | mv_f0_l602 | lc_168-3ph | 810 | 811 | 0.048429 | 0.611 | 0.37 | 9.9949 | 0 | 0.121 | 1 | 1 | ol | TRUE
571 | mv_f0_l604 | lc_186-3ph | 812 | 813 | 0.081039 | 0.194 | 0.33 | 11.1408 | 0 | 0.375 | 1 | 1 | ol | TRUE
572 | mv_f0_l605 | lc_186-1ph | 814 | 815 | 0.001004 | 0.194 | 0.33 | 11.1408 | 0 | 0.375 | 1 | 1 | ol | TRUE
573 | mv_f0_l606 | lc_186-1ph | 816 | 817 | 0.33524 | 0.194 | 0.33 | 11.1408 | 0 | 0.375 | 1 | 1 | ol | TRUE
574 | mv_f0_l607 | lc_46-3ph | 772 | 818 | 0.26684 | 10.824 | 2.243 | 0.00031831 | 0 | 0.028 | 1 | 1 | ol | TRUE
575 | mv_f0_l608 | lc_186-3ph | 819 | 785 | 0.042597 | 0.194 | 0.33 | 11.1408 | 0 | 0.375 | 1 | 1 | ol | TRUE
576 | mv_f0_l609 | lc_186-1ph | 820 | 821 | 0.000997 | 0.194 | 0.33 | 11.1408 | 0 | 0.375 | 1 | 1 | ol | FALSE
577 | mv_f0_l610 | lc_46-3ph | 818 | 822 | 0.32526 | 10.824 | 2.243 | 0.00031831 | 0 | 0.028 | 1 | 1 | ol | TRUE
578 | mv_f0_l611 | lc_183-3ph | 823 | 808 | 0.13109 | 0.194 | 0.33 | 11.1408 | 0 | 0.3 | 1 | 1 | ol | TRUE
579 | mv_f0_l612 | lc_84-3ph | 824 | 791 | 0.14903 | 2.187 | 0.428 | 9.6766 | 0 | 0.066 | 1 | 1 | ol | TRUE
580 | mv_f0_l613 | lc_84-1ph | 825 | 721 | 0.40896 | 2.187 | 0.428 | 9.6766 | 0 | 0.066 | 1 | 1 | ol | TRUE
581 | mv_f0_l614 | lc_183-3ph | 783 | 823 | 0.13189 | 0.194 | 0.33 | 11.1408 | 0 | 0.3 | 1 | 1 | ol | TRUE
582 | mv_f0_l615 | lc_172-3ph | 762 | 826 | 0.032271 | 0.391 | 0.36 | 10.3769 | 0 | 0.155 | 1 | 1 | ol | TRUE
583 | mv_f0_l616 | lc_44-3ph | 827 | 828 | 0.12323 | 10.824 | 2.243 | 0.00031831 | 0 | 0.025 | 1 | 1 | ol | TRUE
584 | mv_f0_l617 | lc_44-1ph | 829 | 830 | 0.23009 | 10.824 | 2.243 | 0.00031831 | 0 | 0.025 | 1 | 1 | ol | TRUE
585 | mv_f0_l618 | lc_44-1ph | 831 | 832 | 0.26238 | 10.824 | 2.243 | 0.00031831 | 0 | 0.025 | 1 | 1 | ol | TRUE
586 | mv_f0_l619 | lc_84-1ph | 833 | 834 | 0.24727 | 2.187 | 0.428 | 9.6766 | 0 | 0.066 | 1 | 1 | ol | TRUE
587 | mv_f0_l620 | lc_84-3ph | 801 | 835 | 0.12418 | 2.187 | 0.428 | 9.6766 | 0 | 0.066 | 1 | 1 | ol | TRUE
588 | mv_f0_l621 | lc_84-1ph | 836 | 806 | 0.29867 | 2.187 | 0.428 | 9.6766 | 0 | 0.066 | 1 | 1 | ol | TRUE
589 | mv_f0_l622 | lc_186-3ph | 807 | 837 | 0.036823 | 0.194 | 0.33 | 11.1408 | 0 | 0.375 | 1 | 1 | ol | TRUE
590 | mv_f0_l623 | lc_168-3ph | 838 | 839 | 0.035481 | 0.611 | 0.37 | 9.9949 | 0 | 0.121 | 1 | 1 | ol | TRUE
591 | mv_f0_l624 | lc_168-3ph | 840 | 841 | 0.099994 | 0.611 | 0.37 | 9.9949 | 0 | 0.121 | 1 | 1 | ol | TRUE
592 | mv_f0_l626 | lc_46-3ph | 482 | 842 | 0.080367 | 10.824 | 2.243 | 0.00031831 | 0 | 0.028 | 1 | 1 | ol | TRUE
593 | mv_f0_l627 | lc_46-1ph | 843 | 844 | 0.26478 | 10.824 | 2.243 | 0.00031831 | 0 | 0.028 | 1 | 1 | ol | TRUE
594 | mv_f0_l628 | lc_46-3ph | 845 | 846 | 0.30729 | 10.824 | 2.243 | 0.00031831 | 0 | 0.028 | 1 | 1 | ol | TRUE
595 | mv_f0_l629 | lc_46-3ph | 847 | 848 | 0.26365 | 10.824 | 2.243 | 0.00031831 | 0 | 0.028 | 1 | 1 | ol | TRUE
596 | mv_f0_l630 | lc_46-1ph | 844 | 805 | 0.2112 | 10.824 | 2.243 | 0.00031831 | 0 | 0.028 | 1 | 1 | ol | TRUE
597 | mv_f0_l631 | lc_44-3ph | 849 | 850 | 0.13527 | 10.824 | 2.243 | 0.00031831 | 0 | 0.025 | 1 | 1 | ol | TRUE
598 | mv_f0_l633 | lc_46-3ph | 848 | 802 | 0.32677 | 10.824 | 2.243 | 0.00031831 | 0 | 0.028 | 1 | 1 | ol | TRUE
599 | mv_f0_l634 | lc_44-3ph | 851 | 852 | 0.3072 | 10.824 | 2.243 | 0.00031831 | 0 | 0.025 | 1 | 1 | ol | TRUE
600 | mv_f0_l635 | lc_168-3ph | 853 | 838 | 0.034998 | 0.611 | 0.37 | 9.9949 | 0 | 0.121 | 1 | 1 | ol | TRUE
601 | mv_f0_l636 | lc_84-3ph | 835 | 854 | 0.22114 | 2.187 | 0.428 | 9.6766 | 0 | 0.066 | 1 | 1 | ol | TRUE
602 | mv_f0_l637 | lc_183-3ph | 651 | 855 | 0.045869 | 0.194 | 0.33 | 11.1408 | 0 | 0.3 | 1 | 1 | ol | TRUE
603 | mv_f0_l638 | lc_186-3ph | 856 | 819 | 0.041325 | 0.194 | 0.33 | 11.1408 | 0 | 0.375 | 1 | 1 | ol | TRUE
604 | mv_f0_l639 | lc_44-3ph | 217 | 857 | 0.15457 | 10.824 | 2.243 | 0.00031831 | 0 | 0.025 | 1 | 1 | ol | TRUE
605 | mv_f0_l640 | lc_44-3ph | 858 | 859 | 0.19576 | 10.824 | 2.243 | 0.00031831 | 0 | 0.025 | 1 | 1 | ol | TRUE
606 | mv_f0_l642 | lc_44-1ph | 860 | 836 | 0.28952 | 10.824 | 2.243 | 0.00031831 | 0 | 0.025 | 1 | 1 | ol | TRUE
607 | mv_f0_l643 | lc_44-1ph | 319 | 861 | 0.063997 | 10.824 | 2.243 | 0.00031831 | 0 | 0.025 | 1 | 1 | ol | TRUE
608 | mv_f0_l644 | lc_44-3ph | 862 | 863 | 0.047865 | 10.824 | 2.243 | 0.00031831 | 0 | 0.025 | 1 | 1 | ol | TRUE
609 | mv_f0_l645 | lc_168-3ph | 864 | 865 | 0.14025 | 0.611 | 0.37 | 9.9949 | 0 | 0.121 | 1 | 1 | ol | TRUE
610 | mv_f0_l646 | lc_168-1ph | 861 | 796 | 0.23228 | 0.611 | 0.37 | 9.9949 | 0 | 0.121 | 1 | 1 | ol | TRUE
611 | mv_f0_l647 | lc_46-3ph | 842 | 866 | 0.23047 | 10.824 | 2.243 | 0.00031831 | 0 | 0.028 | 1 | 1 | ol | TRUE
612 | mv_f0_l648 | lc_186-3ph | 867 | 868 | 0.021229 | 0.194 | 0.33 | 11.1408 | 0 | 0.375 | 1 | 1 | ol | TRUE
613 | mv_f0_l649 | lc_168-3ph | 869 | 870 | 0.003775 | 0.611 | 0.37 | 9.9949 | 0 | 0.121 | 1 | 1 | ol | TRUE
614 | mv_f0_l650 | lc_46-3ph | 822 | 871 | 0.25677 | 10.824 | 2.243 | 0.00031831 | 0 | 0.028 | 1 | 1 | ol | TRUE
615 | mv_f0_l652 | lc_186-3ph | 872 | 867 | 0.083583 | 0.194 | 0.33 | 11.1408 | 0 | 0.375 | 1 | 1 | ol | TRUE
616 | mv_f0_l653 | lc_46-3ph | 871 | 847 | 0.29342 | 10.824 | 2.243 | 0.00031831 | 0 | 0.028 | 1 | 1 | ol | TRUE
617 | mv_f0_l654 | lc_44-3ph | 873 | 851 | 0.33178 | 10.824 | 2.243 | 0.00031831 | 0 | 0.025 | 1 | 1 | ol | TRUE
618 | mv_f0_l656 | lc_186-3ph | 874 | 856 | 0.044245 | 0.194 | 0.33 | 11.1408 | 0 | 0.375 | 1 | 1 | ol | TRUE
619 | mv_f0_l657 | lc_44-3ph | 875 | 876 | 0.18198 | 10.824 | 2.243 | 0.00031831 | 0 | 0.025 | 1 | 1 | ol | TRUE
620 | mv_f0_l658 | lc_186-3ph | 877 | 874 | 0.060138 | 0.194 | 0.33 | 11.1408 | 0 | 0.375 | 1 | 1 | ol | TRUE
621 | mv_f0_l659 | lc_186-1ph | 878 | 879 | 0.095989 | 0.194 | 0.33 | 11.1408 | 0 | 0.375 | 1 | 1 | ol | TRUE
622 | mv_f0_l661 | lc_44-3ph | 876 | 862 | 0.28558 | 10.824 | 2.243 | 0.00031831 | 0 | 0.025 | 1 | 1 | ol | TRUE
623 | mv_f0_l662 | lc_44-1ph | 879 | 831 | 0.21648 | 10.824 | 2.243 | 0.00031831 | 0 | 0.025 | 1 | 1 | ol | TRUE
624 | mv_f0_l663 | lc_46-3ph | 880 | 430 | 0.27311 | 10.824 | 2.243 | 0.00031831 | 0 | 0.028 | 1 | 1 | ol | TRUE
625 | mv_f0_l664 | lc_46-1ph | 881 | 882 | 0.27408 | 10.824 | 2.243 | 0.00031831 | 0 | 0.028 | 1 | 1 | ol | TRUE
626 | mv_f0_l665 | lc_84-3ph | 190 | 153 | 0.21383 | 2.187 | 0.428 | 9.6766 | 0 | 0.066 | 1 | 1 | ol | TRUE
627 | mv_f0_l666 | lc_44-3ph | 883 | 884 | 0.29063 | 10.824 | 2.243 | 0.00031831 | 0 | 0.025 | 1 | 1 | ol | TRUE
628 | mv_f0_l667 | lc_44-1ph | 885 | 886 | 0.31699 | 10.824 | 2.243 | 0.00031831 | 0 | 0.025 | 1 | 1 | ol | TRUE
629 | mv_f0_l668 | lc_44-1ph | 31 | 887 | 0.1386 | 10.824 | 2.243 | 0.00031831 | 0 | 0.025 | 1 | 1 | ol | TRUE
630 | mv_f0_l669 | lc_44-1ph | 815 | 888 | 0.23175 | 10.824 | 2.243 | 0.00031831 | 0 | 0.025 | 1 | 1 | ol | TRUE
631 | mv_f0_l670 | lc_186-3ph | 813 | 889 | 0.058089 | 0.194 | 0.33 | 11.1408 | 0 | 0.375 | 1 | 1 | ol | TRUE
632 | mv_f0_l671 | lc_139-3ph | 890 | 891 | 0.033935 | 0.51 | 0.38 | 10.3769 | 0 | 0.215 | 1 | 1 | ol | TRUE
633 | mv_f0_l672 | lc_46-3ph | 33 | 704 | 0.24169 | 10.824 | 2.243 | 0.00031831 | 0 | 0.028 | 1 | 1 | ol | TRUE
634 | mv_f0_l673 | lc_186-3ph | 837 | 892 | 0.056294 | 0.194 | 0.33 | 11.1408 | 0 | 0.375 | 1 | 1 | ol | TRUE
635 | mv_f0_l674 | lc_86-3ph | 37 | 893 | 0.20497 | 2.187 | 0.428 | 9.6766 | 0 | 0.099 | 1 | 1 | ol | TRUE
636 | mv_f0_l675 | lc_44-3ph | 413 | 894 | 0.31972 | 10.824 | 2.243 | 0.00031831 | 0 | 0.025 | 1 | 1 | ol | TRUE
637 | mv_f0_l676 | lc_44-1ph | 895 | 896 | 0.001 | 10.824 | 2.243 | 0.00031831 | 0 | 0.025 | 1 | 1 | ol | FALSE
638 | mv_f0_l678 | lc_44-1ph | 763 | 897 | 0.38503 | 10.824 | 2.243 | 0.00031831 | 0 | 0.025 | 1 | 1 | ol | TRUE
639 | mv_f0_l680 | lc_44-3ph | 898 | 883 | 0.25435 | 10.824 | 2.243 | 0.00031831 | 0 | 0.025 | 1 | 1 | ol | TRUE
640 | mv_f0_l681 | lc_44-1ph | 897 | 885 | 0.23349 | 10.824 | 2.243 | 0.00031831 | 0 | 0.025 | 1 | 1 | ol | TRUE
641 | mv_f0_l682 | lc_84-3ph | 899 | 542 | 0.15564 | 2.187 | 0.428 | 9.6766 | 0 | 0.066 | 1 | 1 | ol | TRUE
642 | mv_f0_l683 | lc_84-1ph | 797 | 900 | 0.16583 | 2.187 | 0.428 | 9.6766 | 0 | 0.066 | 1 | 1 | ol | TRUE
643 | mv_f0_l684 | lc_25-3ph | 901 | 902 | 0.012999 | 1.113 | 0.14 | 130.0296 | 0 | 0.125 | 1 | 1 | ol | TRUE
644 | mv_f0_l685 | lc_186-3ph | 903 | 877 | 0.060341 | 0.194 | 0.33 | 11.1408 | 0 | 0.375 | 1 | 1 | ol | TRUE
645 | mv_f0_l686 | lc_186-1ph | 900 | 878 | 0.21688 | 0.194 | 0.33 | 11.1408 | 0 | 0.375 | 1 | 1 | ol | TRUE
646 | mv_f0_l687 | lc_46-3ph | 46 | 22 | 0.13476 | 10.824 | 2.243 | 0.00031831 | 0 | 0.028 | 1 | 1 | ol | TRUE
647 | mv_f0_l688 | lc_186-3ph | 892 | 903 | 0.076103 | 0.194 | 0.33 | 11.1408 | 0 | 0.375 | 1 | 1 | ol | TRUE
648 | mv_f0_l689 | lc_46-3ph | 904 | 905 | 0.27279 | 10.824 | 2.243 | 0.00031831 | 0 | 0.028 | 1 | 1 | ol | TRUE
649 | mv_f0_l690 | lc_186-3ph | 502 | 906 | 0.14019 | 0.194 | 0.33 | 11.1408 | 0 | 0.375 | 1 | 1 | ol | TRUE
650 | mv_f0_l691 | lc_46-3ph | 77 | 401 | 0.24765 | 10.824 | 2.243 | 0.00031831 | 0 | 0.028 | 1 | 1 | ol | TRUE
651 | mv_f0_l692 | lc_46-1ph | 526 | 907 | 0.001003 | 10.824 | 2.243 | 0.00031831 | 0 | 0.028 | 1 | 1 | ol | TRUE
652 | mv_f0_l693 | lc_186-3ph | 906 | 908 | 0.1402 | 0.194 | 0.33 | 11.1408 | 0 | 0.375 | 1 | 1 | ol | TRUE
653 | mv_f0_l694 | lc_186-1ph | 909 | 910 | 0.047648 | 0.194 | 0.33 | 11.1408 | 0 | 0.375 | 1 | 1 | ol | TRUE
654 | mv_f0_l695 | lc_168-3ph | 911 | 696 | 0.093531 | 0.611 | 0.37 | 9.9949 | 0 | 0.121 | 1 | 1 | ol | TRUE
655 | mv_f0_l696 | lc_44-3ph | 912 | 898 | 0.2747 | 10.824 | 2.243 | 0.00031831 | 0 | 0.025 | 1 | 1 | ol | TRUE
656 | mv_f0_l697 | lc_141-3ph | 913 | 914 | 0.082682 | 0.32 | 0.38 | 10.8862 | 0 | 0.18 | 1 | 1 | ol | TRUE
657 | mv_f0_l698 | lc_44-3ph | 915 | 916 | 0.20415 | 10.824 | 2.243 | 0.00031831 | 0 | 0.025 | 1 | 1 | ol | TRUE
658 | mv_f0_l699 | lc_44-3ph | 859 | 912 | 0.37617 | 10.824 | 2.243 | 0.00031831 | 0 | 0.025 | 1 | 1 | ol | TRUE
659 | mv_f0_l700 | lc_84-3ph | 917 | 899 | 0.29898 | 2.187 | 0.428 | 9.6766 | 0 | 0.066 | 1 | 1 | ol | TRUE
660 | mv_f0_l701 | lc_141-3ph | 914 | 918 | 0.14546 | 0.32 | 0.38 | 10.8862 | 0 | 0.18 | 1 | 1 | ol | TRUE
661 | mv_f0_l702 | lc_25-3ph | 919 | 901 | 0.047997 | 1.113 | 0.14 | 130.0296 | 0 | 0.125 | 1 | 1 | ol | TRUE
662 | mv_f0_l703 | lc_84-3ph | 367 | 917 | 0.33333 | 2.187 | 0.428 | 9.6766 | 0 | 0.066 | 1 | 1 | ol | TRUE
663 | mv_f0_l704 | lc_44-3ph | 920 | 99 | 0.02305 | 10.824 | 2.243 | 0.00031831 | 0 | 0.025 | 1 | 1 | ol | TRUE
664 | mv_f0_l705 | lc_46-3ph | 921 | 922 | 0.33188 | 10.824 | 2.243 | 0.00031831 | 0 | 0.028 | 1 | 1 | ol | TRUE
665 | mv_f0_l706 | lc_2-3ph | 923 | 510 | 0.11478 | 0.211 | 0.106 | 223.0907 | 0 | 0.315 | 1 | 1 | ol | TRUE
666 | mv_f0_l707 | lc_46-3ph | 717 | 91 | 0.27387 | 10.824 | 2.243 | 0.00031831 | 0 | 0.028 | 1 | 1 | ol | TRUE
667 | mv_f0_l708 | lc_46-3ph | 924 | 925 | 0.19874 | 10.824 | 2.243 | 0.00031831 | 0 | 0.028 | 1 | 1 | ol | TRUE
668 | mv_f0_l709 | lc_86-3ph | 420 | 36 | 0.3026 | 2.187 | 0.428 | 9.6766 | 0 | 0.099 | 1 | 1 | ol | TRUE
669 | mv_f0_l710 | lc_172-3ph | 761 | 926 | 0.032429 | 0.391 | 0.36 | 10.3769 | 0 | 0.155 | 1 | 1 | ol | TRUE
670 | mv_f0_l711 | lc_172-1ph | 896 | 927 | 0.19706 | 0.391 | 0.36 | 10.3769 | 0 | 0.155 | 1 | 1 | ol | TRUE
671 | mv_f0_l712 | lc_89-1ph | 556 | 928 | 0.074186 | 1.117 | 0.401 | 9.6766 | 0 | 0.084 | 1 | 1 | ol | TRUE
672 | mv_f0_l713 | lc_141-3ph | 279 | 929 | 0.026177 | 0.32 | 0.38 | 10.8862 | 0 | 0.18 | 1 | 1 | ol | TRUE
673 | mv_f0_l714 | lc_216-3ph | 930 | 931 | 0.05467 | 0.232 | 0.374 | 10.8607 | 0 | 0.36 | 1 | 1 | ol | TRUE
674 | mv_f0_l715 | lc_46-3ph | 932 | 933 | 0.2786 | 10.824 | 2.243 | 0.00031831 | 0 | 0.028 | 1 | 1 | ol | TRUE
675 | mv_f0_l716 | lc_46-1ph | 934 | 935 | 0.21268 | 10.824 | 2.243 | 0.00031831 | 0 | 0.028 | 1 | 1 | ol | TRUE
676 | mv_f0_l717 | lc_186-3ph | 936 | 484 | 0.12977 | 0.194 | 0.33 | 11.1408 | 0 | 0.375 | 1 | 1 | ol | TRUE
677 | mv_f0_l718 | lc_186-1ph | 937 | 934 | 0.055536 | 0.194 | 0.33 | 11.1408 | 0 | 0.375 | 1 | 1 | ol | TRUE
678 | mv_f0_l719 | lc_141-3ph | 279 | 938 | 0.027998 | 0.32 | 0.38 | 10.8862 | 0 | 0.18 | 1 | 1 | ol | TRUE
679 | mv_f0_l720 | lc_44-3ph | 939 | 940 | 0.055696 | 10.824 | 2.243 | 0.00031831 | 0 | 0.025 | 1 | 1 | ol | TRUE
680 | mv_f0_l721 | lc_44-1ph | 706 | 941 | 0.001 | 10.824 | 2.243 | 0.00031831 | 0 | 0.025 | 1 | 1 | ol | FALSE
681 | mv_f0_l722 | lc_44-3ph | 942 | 411 | 0.15202 | 10.824 | 2.243 | 0.00031831 | 0 | 0.025 | 1 | 1 | ol | TRUE
682 | mv_f0_l723 | lc_239-3ph | 943 | 944 | 0.014489 | 0.13 | 0.08 | 264.1972 | 0 | 0.42 | 1 | 1 | ol | TRUE
683 | mv_f0_l724 | lc_141-3ph | 945 | 946 | 0.044108 | 0.32 | 0.38 | 10.8862 | 0 | 0.18 | 1 | 1 | ol | TRUE
684 | mv_f0_l725 | lc_141-3ph | 946 | 947 | 0.044997 | 0.32 | 0.38 | 10.8862 | 0 | 0.18 | 1 | 1 | ol | TRUE
685 | mv_f0_l726 | lc_141-1ph | 796 | 948 | 0.000996 | 0.32 | 0.38 | 10.8862 | 0 | 0.18 | 1 | 1 | ol | FALSE
686 | mv_f0_l727 | lc_44-3ph | 949 | 950 | 0.26734 | 10.824 | 2.243 | 0.00031831 | 0 | 0.025 | 1 | 1 | ol | TRUE
687 | mv_f0_l728 | lc_44-3ph | 951 | 322 | 0.171 | 10.824 | 2.243 | 0.00031831 | 0 | 0.025 | 1 | 1 | ol | TRUE
688 | mv_f0_l729 | lc_141-3ph | 952 | 953 | 0.050834 | 0.32 | 0.38 | 10.8862 | 0 | 0.18 | 1 | 1 | ol | TRUE
689 | mv_f0_l730 | lc_216-3ph | 954 | 955 | 0.055146 | 0.232 | 0.374 | 10.8607 | 0 | 0.36 | 1 | 1 | ol | TRUE
690 | mv_f0_l731 | lc_216-1ph | 956 | 957 | 0.001003 | 0.232 | 0.374 | 10.8607 | 0 | 0.36 | 1 | 1 | ol | TRUE
691 | mv_f0_l732 | lc_168-3ph | 958 | 959 | 0.046018 | 0.611 | 0.37 | 9.9949 | 0 | 0.121 | 1 | 1 | ol | TRUE
692 | mv_f0_l733 | lc_186-3ph | 960 | 961 | 0.11482 | 0.194 | 0.33 | 11.1408 | 0 | 0.375 | 1 | 1 | ol | TRUE
693 | mv_f0_l734 | lc_239-3ph | 944 | 962 | 0.028419 | 0.13 | 0.08 | 264.1972 | 0 | 0.42 | 1 | 1 | ol | TRUE
694 | mv_f0_l735 | lc_168-3ph | 959 | 963 | 0.080573 | 0.611 | 0.37 | 9.9949 | 0 | 0.121 | 1 | 1 | ol | TRUE
695 | mv_f0_l736 | lc_239-3ph | 962 | 964 | 0.026072 | 0.13 | 0.08 | 264.1972 | 0 | 0.42 | 1 | 1 | ol | TRUE
696 | mv_f0_l737 | lc_239-1ph | 965 | 966 | 0.27818 | 0.13 | 0.08 | 264.1972 | 0 | 0.42 | 1 | 1 | ol | TRUE
697 | mv_f0_l738 | lc_46-3ph | 967 | 968 | 0.29281 | 10.824 | 2.243 | 0.00031831 | 0 | 0.028 | 1 | 1 | ol | TRUE
698 | mv_f0_l739 | lc_46-1ph | 969 | 970 | 0.42396 | 10.824 | 2.243 | 0.00031831 | 0 | 0.028 | 1 | 1 | ol | TRUE
699 | mv_f0_l740 | lc_44-3ph | 971 | 920 | 0.39447 | 10.824 | 2.243 | 0.00031831 | 0 | 0.025 | 1 | 1 | ol | TRUE
700 | mv_f0_l741 | lc_44-1ph | 972 | 973 | 0.19153 | 10.824 | 2.243 | 0.00031831 | 0 | 0.025 | 1 | 1 | ol | TRUE
701 | mv_f0_l742 | lc_46-3ph | 974 | 967 | 0.28802 | 10.824 | 2.243 | 0.00031831 | 0 | 0.028 | 1 | 1 | ol | TRUE
702 | mv_f0_l743 | lc_46-1ph | 975 | 969 | 0.15499 | 10.824 | 2.243 | 0.00031831 | 0 | 0.028 | 1 | 1 | ol | TRUE
703 | mv_f0_l744 | lc_216-3ph | 931 | 976 | 0.047742 | 0.232 | 0.374 | 10.8607 | 0 | 0.36 | 1 | 1 | ol | TRUE
704 | mv_f0_l745 | lc_216-1ph | 977 | 978 | 0.16565 | 0.232 | 0.374 | 10.8607 | 0 | 0.36 | 1 | 1 | ol | TRUE
705 | mv_f0_l746 | lc_46-3ph | 248 | 214 | 0.25626 | 10.824 | 2.243 | 0.00031831 | 0 | 0.028 | 1 | 1 | ol | TRUE
706 | mv_f0_l747 | lc_46-1ph | 941 | 979 | 0.31783 | 10.824 | 2.243 | 0.00031831 | 0 | 0.028 | 1 | 1 | ol | TRUE
707 | mv_f0_l748 | lc_46-1ph | 299 | 980 | 0.33678 | 10.824 | 2.243 | 0.00031831 | 0 | 0.028 | 1 | 1 | ol | TRUE
708 | mv_f0_l749 | lc_168-3ph | 981 | 982 | 0.027842 | 0.611 | 0.37 | 9.9949 | 0 | 0.121 | 1 | 1 | ol | TRUE
709 | mv_f0_l751 | lc_168-3ph | 983 | 981 | 0.002948 | 0.611 | 0.37 | 9.9949 | 0 | 0.121 | 1 | 1 | ol | TRUE
710 | mv_f0_l752 | lc_168-1ph | 409 | 984 | 0.17312 | 0.611 | 0.37 | 9.9949 | 0 | 0.121 | 1 | 1 | ol | TRUE
711 | mv_f0_l753 | lc_183-3ph | 985 | 986 | 0.15401 | 0.194 | 0.33 | 11.1408 | 0 | 0.3 | 1 | 1 | ol | TRUE
712 | mv_f0_l754 | lc_186-3ph | 987 | 988 | 0.047475 | 0.194 | 0.33 | 11.1408 | 0 | 0.375 | 1 | 1 | ol | TRUE
713 | mv_f0_l755 | lc_186-1ph | 948 | 989 | 0.29265 | 0.194 | 0.33 | 11.1408 | 0 | 0.375 | 1 | 1 | ol | TRUE
714 | mv_f0_l756 | lc_44-3ph | 214 | 990 | 0.31343 | 10.824 | 2.243 | 0.00031831 | 0 | 0.025 | 1 | 1 | ol | TRUE
715 | mv_f0_l757 | lc_119-3ph | 918 | 991 | 0.30146 | 1.7 | 0.42 | 9.6766 | 0 | 0.07 | 1 | 1 | ol | TRUE
716 | mv_f0_l758 | lc_119-1ph | 992 | 977 | 0.13104 | 1.7 | 0.42 | 9.6766 | 0 | 0.07 | 1 | 1 | ol | TRUE
717 | mv_f0_l759 | lc_141-3ph | 993 | 945 | 0.034389 | 0.32 | 0.38 | 10.8862 | 0 | 0.18 | 1 | 1 | ol | TRUE
718 | mv_f0_l760 | lc_141-1ph | 994 | 995 | 0.056976 | 0.32 | 0.38 | 10.8862 | 0 | 0.18 | 1 | 1 | ol | TRUE
719 | mv_f0_l761 | lc_216-3ph | 996 | 954 | 0.043285 | 0.232 | 0.374 | 10.8607 | 0 | 0.36 | 1 | 1 | ol | TRUE
720 | mv_f0_l762 | lc_216-1ph | 997 | 998 | 0.001001 | 0.232 | 0.374 | 10.8607 | 0 | 0.36 | 1 | 1 | ol | TRUE
721 | mv_f0_l763 | lc_186-3ph | 999 | 1000 | 0.027298 | 0.194 | 0.33 | 11.1408 | 0 | 0.375 | 1 | 1 | ol | TRUE
722 | mv_f0_l764 | lc_186-1ph | 957 | 1001 | 0.000875 | 0.194 | 0.33 | 11.1408 | 0 | 0.375 | 1 | 1 | ol | FALSE
723 | mv_f0_l765 | lc_186-1ph | 1002 | 1003 | 0.31359 | 0.194 | 0.33 | 11.1408 | 0 | 0.375 | 1 | 1 | ol | TRUE
724 | mv_f0_l766 | lc_186-1ph | 1004 | 1005 | 0.001 | 0.194 | 0.33 | 11.1408 | 0 | 0.375 | 1 | 1 | ol | FALSE
725 | mv_f0_l767 | lc_186-1ph | 1006 | 1007 | 0.28953 | 0.194 | 0.33 | 11.1408 | 0 | 0.375 | 1 | 1 | ol | TRUE
726 | mv_f0_l768 | lc_186-3ph | 1008 | 1009 | 0.092566 | 0.194 | 0.33 | 11.1408 | 0 | 0.375 | 1 | 1 | ol | TRUE
727 | mv_f0_l769 | lc_46-3ph | 1010 | 1011 | 0.22129 | 10.824 | 2.243 | 0.00031831 | 0 | 0.028 | 1 | 1 | ol | TRUE
728 | mv_f0_l770 | lc_46-1ph | 1005 | 1012 | 0.003487 | 10.824 | 2.243 | 0.00031831 | 0 | 0.028 | 1 | 1 | ol | TRUE
729 | mv_f0_l771 | lc_141-3ph | 1013 | 1014 | 0.04221 | 0.32 | 0.38 | 10.8862 | 0 | 0.18 | 1 | 1 | ol | TRUE
730 | mv_f0_l772 | lc_46-3ph | 1011 | 1015 | 0.2764 | 10.824 | 2.243 | 0.00031831 | 0 | 0.028 | 1 | 1 | ol | TRUE
731 | mv_f0_l773 | lc_216-3ph | 976 | 1016 | 0.047189 | 0.232 | 0.374 | 10.8607 | 0 | 0.36 | 1 | 1 | ol | TRUE
732 | mv_f0_l774 | lc_216-1ph | 1017 | 972 | 0.35167 | 0.232 | 0.374 | 10.8607 | 0 | 0.36 | 1 | 1 | ol | TRUE
733 | mv_f0_l775 | lc_186-3ph | 1018 | 1019 | 0.058369 | 0.194 | 0.33 | 11.1408 | 0 | 0.375 | 1 | 1 | ol | TRUE
734 | mv_f0_l776 | lc_186-3ph | 1000 | 1018 | 0.037602 | 0.194 | 0.33 | 11.1408 | 0 | 0.375 | 1 | 1 | ol | TRUE
735 | mv_f0_l777 | lc_46-3ph | 1020 | 1021 | 0.041117 | 10.824 | 2.243 | 0.00031831 | 0 | 0.028 | 1 | 1 | ol | TRUE
736 | mv_f0_l778 | lc_168-3ph | 1022 | 1023 | 0.046809 | 0.611 | 0.37 | 9.9949 | 0 | 0.121 | 1 | 1 | ol | TRUE
737 | mv_f0_l779 | lc_168-1ph | 1024 | 1025 | 0.35997 | 0.611 | 0.37 | 9.9949 | 0 | 0.121 | 1 | 1 | ol | TRUE
738 | mv_f0_l780 | lc_186-3ph | 988 | 1026 | 0.052167 | 0.194 | 0.33 | 11.1408 | 0 | 0.375 | 1 | 1 | ol | TRUE
739 | mv_f0_l781 | lc_46-3ph | 247 | 1027 | 0.18926 | 10.824 | 2.243 | 0.00031831 | 0 | 0.028 | 1 | 1 | ol | TRUE
740 | mv_f0_l782 | lc_46-1ph | 1028 | 937 | 0.016075 | 10.824 | 2.243 | 0.00031831 | 0 | 0.028 | 1 | 1 | ol | TRUE
741 | mv_f0_l783 | lc_46-1ph | 1029 | 1030 | 0.28284 | 10.824 | 2.243 | 0.00031831 | 0 | 0.028 | 1 | 1 | ol | TRUE
742 | mv_f0_l785 | lc_141-3ph | 1031 | 993 | 0.053996 | 0.32 | 0.38 | 10.8862 | 0 | 0.18 | 1 | 1 | ol | TRUE
743 | mv_f0_l786 | lc_46-3ph | 191 | 1032 | 0.24804 | 10.824 | 2.243 | 0.00031831 | 0 | 0.028 | 1 | 1 | ol | TRUE
744 | mv_f0_l787 | lc_44-3ph | 939 | 1033 | 0.36958 | 10.824 | 2.243 | 0.00031831 | 0 | 0.025 | 1 | 1 | ol | TRUE
745 | mv_f0_l788 | lc_93-3ph | 1034 | 1035 | 0.067003 | 0.694 | 0.386 | 10.3769 | 0 | 0.109 | 1 | 1 | ol | TRUE
746 | mv_f0_l789 | lc_168-3ph | 1036 | 1037 | 0.075964 | 0.611 | 0.37 | 9.9949 | 0 | 0.121 | 1 | 1 | ol | TRUE
747 | mv_f0_l790 | lc_46-3ph | 1021 | 1038 | 0.10638 | 10.824 | 2.243 | 0.00031831 | 0 | 0.028 | 1 | 1 | ol | TRUE
748 | mv_f0_l791 | lc_46-1ph | 1039 | 1040 | 0.11159 | 10.824 | 2.243 | 0.00031831 | 0 | 0.028 | 1 | 1 | ol | TRUE
749 | mv_f0_l792 | lc_46-1ph | 1040 | 1041 | 0.25729 | 10.824 | 2.243 | 0.00031831 | 0 | 0.028 | 1 | 1 | ol | TRUE
750 | mv_f0_l793 | lc_168-3ph | 981 | 1036 | 0.085028 | 0.611 | 0.37 | 9.9949 | 0 | 0.121 | 1 | 1 | ol | TRUE
751 | mv_f0_l794 | lc_46-3ph | 1038 | 461 | 0.25787 | 10.824 | 2.243 | 0.00031831 | 0 | 0.028 | 1 | 1 | ol | TRUE
752 | mv_f0_l795 | lc_186-3ph | 1026 | 1042 | 0.076007 | 0.194 | 0.33 | 11.1408 | 0 | 0.375 | 1 | 1 | ol | TRUE
753 | mv_f0_l796 | lc_186-3ph | 729 | 999 | 0.034429 | 0.194 | 0.33 | 11.1408 | 0 | 0.375 | 1 | 1 | ol | TRUE
754 | mv_f0_l797 | lc_141-3ph | 1014 | 1043 | 0.064181 | 0.32 | 0.38 | 10.8862 | 0 | 0.18 | 1 | 1 | ol | TRUE
755 | mv_f0_l798 | lc_216-3ph | 1016 | 1044 | 0.035701 | 0.232 | 0.374 | 10.8607 | 0 | 0.36 | 1 | 1 | ol | TRUE
756 | mv_f0_l799 | lc_141-3ph | 953 | 1013 | 0.047997 | 0.32 | 0.38 | 10.8862 | 0 | 0.18 | 1 | 1 | ol | TRUE
757 | mv_f0_l800 | lc_141-1ph | 1045 | 1017 | 0.37972 | 0.32 | 0.38 | 10.8862 | 0 | 0.18 | 1 | 1 | ol | TRUE
758 | mv_f0_l801 | lc_141-3ph | 1043 | 1031 | 0.054994 | 0.32 | 0.38 | 10.8862 | 0 | 0.18 | 1 | 1 | ol | TRUE
759 | mv_f0_l802 | lc_141-1ph | 1030 | 1045 | 0.28955 | 0.32 | 0.38 | 10.8862 | 0 | 0.18 | 1 | 1 | ol | TRUE
760 | mv_f0_l803 | lc_141-1ph | 1046 | 965 | 0.36574 | 0.32 | 0.38 | 10.8862 | 0 | 0.18 | 1 | 1 | ol | TRUE
761 | mv_f0_l804 | lc_168-3ph | 1047 | 1022 | 0.048629 | 0.611 | 0.37 | 9.9949 | 0 | 0.121 | 1 | 1 | ol | TRUE
762 | mv_f0_l805 | lc_168-1ph | 1048 | 1024 | 0.32759 | 0.611 | 0.37 | 9.9949 | 0 | 0.121 | 1 | 1 | ol | TRUE
763 | mv_f0_l806 | lc_168-1ph | 1049 | 1048 | 0.21499 | 0.611 | 0.37 | 9.9949 | 0 | 0.121 | 1 | 1 | ol | TRUE
764 | mv_f0_l808 | lc_46-3ph | 1050 | 1051 | 0.30884 | 10.824 | 2.243 | 0.00031831 | 0 | 0.028 | 1 | 1 | ol | TRUE
765 | mv_f0_l809 | lc_46-3ph | 588 | 1052 | 0.38942 | 10.824 | 2.243 | 0.00031831 | 0 | 0.028 | 1 | 1 | ol | TRUE
766 | mv_f0_l810 | lc_93-3ph | 1053 | 1054 | 0.074113 | 0.694 | 0.386 | 10.3769 | 0 | 0.109 | 1 | 1 | ol | TRUE
767 | mv_f0_l811 | lc_186-3ph | 1055 | 1008 | 0.088939 | 0.194 | 0.33 | 11.1408 | 0 | 0.375 | 1 | 1 | ol | TRUE
768 | mv_f0_l812 | lc_46-3ph | 1056 | 1057 | 0.12324 | 10.824 | 2.243 | 0.00031831 | 0 | 0.028 | 1 | 1 | ol | TRUE
769 | mv_f0_l813 | lc_93-3ph | 770 | 1053 | 0.058749 | 0.694 | 0.386 | 10.3769 | 0 | 0.109 | 1 | 1 | ol | TRUE
770 | mv_f0_l814 | lc_46-3ph | 1057 | 1058 | 0.12325 | 10.824 | 2.243 | 0.00031831 | 0 | 0.028 | 1 | 1 | ol | TRUE
771 | mv_f0_l815 | lc_216-3ph | 1059 | 1060 | 0.030387 | 0.232 | 0.374 | 10.8607 | 0 | 0.36 | 1 | 1 | ol | TRUE
772 | mv_f0_l816 | lc_168-3ph | 1061 | 1047 | 0.040521 | 0.611 | 0.37 | 9.9949 | 0 | 0.121 | 1 | 1 | ol | TRUE
773 | mv_f0_l817 | lc_46-3ph | 461 | 1062 | 0.1916 | 10.824 | 2.243 | 0.00031831 | 0 | 0.028 | 1 | 1 | ol | TRUE
774 | mv_f0_l818 | lc_46-3ph | 1051 | 1063 | 0.31182 | 10.824 | 2.243 | 0.00031831 | 0 | 0.028 | 1 | 1 | ol | TRUE
775 | mv_f0_l819 | lc_122-3ph | 1064 | 471 | 0.050314 | 1.7 | 0.42 | 9.6766 | 0 | 0.106 | 1 | 1 | ol | TRUE
776 | mv_f0_l820 | lc_46-3ph | 1062 | 1050 | 0.40038 | 10.824 | 2.243 | 0.00031831 | 0 | 0.028 | 1 | 1 | ol | TRUE
777 | mv_f0_l821 | lc_186-3ph | 1042 | 1065 | 0.074672 | 0.194 | 0.33 | 11.1408 | 0 | 0.375 | 1 | 1 | ol | TRUE
778 | mv_f0_l822 | lc_186-3ph | 1066 | 666 | 0.077786 | 0.194 | 0.33 | 11.1408 | 0 | 0.375 | 1 | 1 | ol | TRUE
779 | mv_f0_l823 | lc_46-3ph | 1067 | 1068 | 0.078708 | 10.824 | 2.243 | 0.00031831 | 0 | 0.028 | 1 | 1 | ol | TRUE
780 | mv_f0_l824 | lc_46-3ph | 439 | 1069 | 0.2042 | 10.824 | 2.243 | 0.00031831 | 0 | 0.028 | 1 | 1 | ol | TRUE
781 | mv_f0_l825 | lc_122-3ph | 1070 | 1071 | 0.048431 | 1.7 | 0.42 | 9.6766 | 0 | 0.106 | 1 | 1 | ol | TRUE
782 | mv_f0_l826 | lc_46-3ph | 503 | 1072 | 0.24837 | 10.824 | 2.243 | 0.00031831 | 0 | 0.028 | 1 | 1 | ol | TRUE
783 | mv_f0_l827 | lc_186-3ph | 1073 | 936 | 0.032567 | 0.194 | 0.33 | 11.1408 | 0 | 0.375 | 1 | 1 | ol | TRUE
784 | mv_f0_l828 | lc_183-3ph | 1074 | 1075 | 0.157 | 0.194 | 0.33 | 11.1408 | 0 | 0.3 | 1 | 1 | ol | TRUE
785 | mv_f0_l829 | lc_46-3ph | 1076 | 1067 | 0.073571 | 10.824 | 2.243 | 0.00031831 | 0 | 0.028 | 1 | 1 | ol | TRUE
786 | mv_f0_l830 | lc_46-3ph | 1077 | 1078 | 0.20577 | 10.824 | 2.243 | 0.00031831 | 0 | 0.028 | 1 | 1 | ol | TRUE
787 | mv_f0_l831 | lc_46-1ph | 1079 | 1080 | 0.32977 | 10.824 | 2.243 | 0.00031831 | 0 | 0.028 | 1 | 1 | ol | TRUE
788 | mv_f0_l832 | lc_46-1ph | 1081 | 1082 | 0.21048 | 10.824 | 2.243 | 0.00031831 | 0 | 0.028 | 1 | 1 | ol | TRUE
789 | mv_f0_l833 | lc_168-3ph | 1083 | 1061 | 0.06703 | 0.611 | 0.37 | 9.9949 | 0 | 0.121 | 1 | 1 | ol | TRUE
790 | mv_f0_l834 | lc_46-3ph | 1072 | 1084 | 0.32006 | 10.824 | 2.243 | 0.00031831 | 0 | 0.028 | 1 | 1 | ol | TRUE
791 | mv_f0_l835 | lc_46-3ph | 1063 | 587 | 0.38344 | 10.824 | 2.243 | 0.00031831 | 0 | 0.028 | 1 | 1 | ol | TRUE
792 | mv_f0_l836 | lc_139-1ph | 1085 | 1081 | 0.39036 | 0.51 | 0.38 | 10.3769 | 0 | 0.215 | 1 | 1 | ol | TRUE
793 | mv_f0_l837 | lc_168-3ph | 1037 | 1083 | 0.058283 | 0.611 | 0.37 | 9.9949 | 0 | 0.121 | 1 | 1 | ol | TRUE
794 | mv_f0_l838 | lc_46-3ph | 1084 | 1086 | 0.25905 | 10.824 | 2.243 | 0.00031831 | 0 | 0.028 | 1 | 1 | ol | TRUE
795 | mv_f0_l839 | lc_84-1ph | 1087 | 1088 | 0.11349 | 2.187 | 0.428 | 9.6766 | 0 | 0.066 | 1 | 1 | ol | TRUE
796 | mv_f0_l840 | lc_186-3ph | 1065 | 1089 | 0.080768 | 0.194 | 0.33 | 11.1408 | 0 | 0.375 | 1 | 1 | ol | TRUE
797 | mv_f0_l841 | lc_186-1ph | 998 | 992 | 0.18552 | 0.194 | 0.33 | 11.1408 | 0 | 0.375 | 1 | 1 | ol | TRUE
798 | mv_f0_l842 | lc_186-3ph | 1089 | 1055 | 0.084785 | 0.194 | 0.33 | 11.1408 | 0 | 0.375 | 1 | 1 | ol | TRUE
799 | mv_f0_l843 | lc_186-3ph | 1090 | 1091 | 0.026374 | 0.194 | 0.33 | 11.1408 | 0 | 0.375 | 1 | 1 | ol | TRUE
800 | mv_f0_l844 | lc_93-3ph | 1092 | 1034 | 0.067822 | 0.694 | 0.386 | 10.3769 | 0 | 0.109 | 1 | 1 | ol | TRUE
801 | mv_f0_l845 | lc_46-3ph | 1093 | 1094 | 0.056815 | 10.824 | 2.243 | 0.00031831 | 0 | 0.028 | 1 | 1 | ol | TRUE
802 | mv_f0_l846 | lc_183-3ph | 1075 | 1095 | 0.16429 | 0.194 | 0.33 | 11.1408 | 0 | 0.3 | 1 | 1 | ol | TRUE
803 | mv_f0_l847 | lc_46-3ph | 1094 | 1076 | 0.057218 | 10.824 | 2.243 | 0.00031831 | 0 | 0.028 | 1 | 1 | ol | TRUE
804 | mv_f0_l848 | lc_183-3ph | 1095 | 65 | 0.16437 | 0.194 | 0.33 | 11.1408 | 0 | 0.3 | 1 | 1 | ol | TRUE
805 | mv_f0_l849 | lc_216-3ph | 1096 | 1059 | 0.05412 | 0.232 | 0.374 | 10.8607 | 0 | 0.36 | 1 | 1 | ol | TRUE
806 | mv_f0_l850 | lc_183-3ph | 473 | 80 | 0.17232 | 0.194 | 0.33 | 11.1408 | 0 | 0.3 | 1 | 1 | ol | TRUE
807 | mv_f0_l851 | lc_183-1ph | 1097 | 1098 | 0.30174 | 0.194 | 0.33 | 11.1408 | 0 | 0.23 | 1 | 1 | ol | TRUE
808 | mv_f0_l852 | lc_122-3ph | 1099 | 1064 | 0.050311 | 1.7 | 0.42 | 9.6766 | 0 | 0.106 | 1 | 1 | ol | TRUE
809 | mv_f0_l853 | lc_119-3ph | 1100 | 1101 | 0.034929 | 1.7 | 0.42 | 9.6766 | 0 | 0.07 | 1 | 1 | ol | TRUE
810 | mv_f0_l854 | lc_46-3ph | 23 | 1020 | 0.039277 | 10.824 | 2.243 | 0.00031831 | 0 | 0.028 | 1 | 1 | ol | TRUE
811 | mv_f0_l855 | lc_186-3ph | 666 | 1102 | 0.092623 | 0.194 | 0.33 | 11.1408 | 0 | 0.375 | 1 | 1 | ol | TRUE
812 | mv_f0_l856 | lc_122-3ph | 1103 | 1099 | 0.13488 | 1.7 | 0.42 | 9.6766 | 0 | 0.106 | 1 | 1 | ol | TRUE
813 | mv_f0_l857 | lc_46-3ph | 1104 | 1105 | 0.3408 | 10.824 | 2.243 | 0.00031831 | 0 | 0.028 | 1 | 1 | ol | TRUE
814 | mv_f0_l858 | lc_46-1ph | 1098 | 182 | 0.30479 | 10.824 | 2.243 | 0.00031831 | 0 | 0.028 | 1 | 1 | ol | TRUE
815 | mv_f0_l859 | lc_186-3ph | 1102 | 1090 | 0.070002 | 0.194 | 0.33 | 11.1408 | 0 | 0.375 | 1 | 1 | ol | TRUE
816 | mv_f0_l860 | lc_46-3ph | 217 | 1104 | 0.27557 | 10.824 | 2.243 | 0.00031831 | 0 | 0.028 | 1 | 1 | ol | TRUE
817 | mv_f0_l861 | lc_46-3ph | 591 | 767 | 0.001018 | 10.824 | 2.243 | 0.00031831 | 0 | 0.028 | 1 | 1 | ol | TRUE
818 | mv_f0_l862 | lc_216-3ph | 1106 | 1107 | 0.056993 | 0.232 | 0.374 | 10.8607 | 0 | 0.36 | 1 | 1 | ol | TRUE
819 | mv_f0_l863 | lc_93-3ph | 1054 | 1108 | 0.059355 | 0.694 | 0.386 | 10.3769 | 0 | 0.109 | 1 | 1 | ol | TRUE
820 | mv_f0_l864 | lc_93-1ph | 984 | 1109 | 0.22503 | 0.694 | 0.386 | 10.3769 | 0 | 0.109 | 1 | 1 | ol | TRUE
821 | mv_f0_l866 | lc_46-1ph | 1110 | 1111 | 0.16869 | 10.824 | 2.243 | 0.00031831 | 0 | 0.028 | 1 | 1 | ol | TRUE
822 | mv_f0_l867 | lc_216-3ph | 1060 | 996 | 0.052955 | 0.232 | 0.374 | 10.8607 | 0 | 0.36 | 1 | 1 | ol | TRUE
823 | mv_f0_l868 | lc_216-1ph | 1112 | 1113 | 0.009 | 0.232 | 0.374 | 10.8607 | 0 | 0.36 | 1 | 1 | ol | TRUE
824 | mv_f0_l869 | lc_228-3ph | 305 | 1114 | 0.19107 | 4.6 | 1.2 | 9.8039 | 0 | 0.044 | 1 | 1 | ol | TRUE
825 | mv_f0_l870 | lc_228-1ph | 966 | 1029 | 0.27439 | 4.6 | 1.2 | 9.8039 | 0 | 0.044 | 1 | 1 | ol | TRUE
826 | mv_f0_l871 | lc_119-3ph | 1101 | 1115 | 0.062259 | 1.7 | 0.42 | 9.6766 | 0 | 0.07 | 1 | 1 | ol | TRUE
827 | mv_f0_l872 | lc_119-3ph | 1115 | 1116 | 0.11441 | 1.7 | 0.42 | 9.6766 | 0 | 0.07 | 1 | 1 | ol | TRUE
828 | mv_f0_l873 | lc_183-3ph | 1117 | 1118 | 0.054742 | 0.194 | 0.33 | 11.1408 | 0 | 0.3 | 1 | 1 | ol | TRUE
829 | mv_f0_l874 | lc_93-3ph | 1119 | 1092 | 0.062153 | 0.694 | 0.386 | 10.3769 | 0 | 0.109 | 1 | 1 | ol | TRUE
830 | mv_f0_l875 | lc_93-1ph | 1120 | 1121 | 0.33756 | 0.694 | 0.386 | 10.3769 | 0 | 0.109 | 1 | 1 | ol | TRUE
831 | mv_f0_l876 | lc_93-1ph | 429 | 1122 | 0.35024 | 0.694 | 0.386 | 10.3769 | 0 | 0.109 | 1 | 1 | ol | TRUE
832 | mv_f0_l877 | lc_93-1ph | 1123 | 1124 | 0.18899 | 0.694 | 0.386 | 10.3769 | 0 | 0.109 | 1 | 1 | ol | TRUE
833 | mv_f0_l878 | lc_93-1ph | 1125 | 1126 | 0.23318 | 0.694 | 0.386 | 10.3769 | 0 | 0.109 | 1 | 1 | ol | TRUE
834 | mv_f0_l879 | lc_93-1ph | 1109 | 1127 | 0.23508 | 0.694 | 0.386 | 10.3769 | 0 | 0.109 | 1 | 1 | ol | TRUE
835 | mv_f0_l880 | lc_216-3ph | 56 | 1096 | 0.053961 | 0.232 | 0.374 | 10.8607 | 0 | 0.36 | 1 | 1 | ol | TRUE
836 | mv_f0_l881 | lc_216-1ph | 1003 | 1049 | 0.2348 | 0.232 | 0.374 | 10.8607 | 0 | 0.36 | 1 | 1 | ol | TRUE
837 | mv_f0_l882 | lc_122-3ph | 471 | 1128 | 0.084394 | 1.7 | 0.42 | 9.6766 | 0 | 0.106 | 1 | 1 | ol | TRUE
838 | mv_f0_l883 | lc_122-1ph | 1129 | 1125 | 0.1027 | 1.7 | 0.42 | 9.6766 | 0 | 0.106 | 1 | 1 | ol | TRUE
839 | mv_f0_l884 | lc_122-1ph | 1127 | 389 | 0.35749 | 1.7 | 0.42 | 9.6766 | 0 | 0.106 | 1 | 1 | ol | TRUE
840 | mv_f0_l885 | lc_44-3ph | 1130 | 220 | 0.12251 | 10.824 | 2.243 | 0.00031831 | 0 | 0.025 | 1 | 1 | ol | TRUE
841 | mv_f0_l886 | lc_168-3ph | 1131 | 1132 | 0.018158 | 0.611 | 0.37 | 9.9949 | 0 | 0.121 | 1 | 1 | ol | TRUE
842 | mv_f0_l888 | lc_44-3ph | 541 | 1130 | 0.22512 | 10.824 | 2.243 | 0.00031831 | 0 | 0.025 | 1 | 1 | ol | TRUE
843 | mv_f0_l889 | lc_44-1ph | 1133 | 1134 | 0.014005 | 10.824 | 2.243 | 0.00031831 | 0 | 0.025 | 1 | 1 | ol | TRUE
844 | mv_f0_l890 | lc_25-3ph | 1135 | 1136 | 0.17105 | 1.113 | 0.14 | 130.0296 | 0 | 0.125 | 1 | 1 | ol | TRUE
845 | mv_f0_l891 | lc_25-1ph | 1137 | 1138 | 0.14111 | 1.113 | 0.14 | 130.0296 | 0 | 0.125 | 1 | 1 | ol | TRUE
846 | mv_f0_l892 | lc_93-3ph | 1139 | 1119 | 0.065598 | 0.694 | 0.386 | 10.3769 | 0 | 0.109 | 1 | 1 | ol | TRUE
847 | mv_f0_l893 | lc_25-3ph | 1136 | 1140 | 0.000177 | 1.113 | 0.14 | 130.0296 | 0 | 0.125 | 1 | 1 | ol | FALSE
848 | mv_f0_l894 | lc_216-3ph | 1107 | 1141 | 0.048864 | 0.232 | 0.374 | 10.8607 | 0 | 0.36 | 1 | 1 | ol | TRUE
849 | mv_f0_l895 | lc_186-3ph | 1142 | 1143 | 0.15962 | 0.194 | 0.33 | 11.1408 | 0 | 0.375 | 1 | 1 | ol | TRUE
850 | mv_f0_l896 | lc_168-3ph | 1144 | 1145 | 0.11043 | 0.611 | 0.37 | 9.9949 | 0 | 0.121 | 1 | 1 | ol | TRUE
851 | mv_f0_l897 | lc_122-3ph | 1146 | 1070 | 0.3022 | 1.7 | 0.42 | 9.6766 | 0 | 0.106 | 1 | 1 | ol | TRUE
852 | mv_f0_l898 | lc_168-3ph | 1147 | 1144 | 0.11751 | 0.611 | 0.37 | 9.9949 | 0 | 0.121 | 1 | 1 | ol | TRUE
853 | mv_f0_l899 | lc_46-3ph | 1148 | 1149 | 0.27078 | 10.824 | 2.243 | 0.00031831 | 0 | 0.028 | 1 | 1 | ol | TRUE
854 | mv_f0_l900 | lc_25-3ph | 1150 | 1151 | 0.2059 | 1.113 | 0.14 | 130.0296 | 0 | 0.125 | 1 | 1 | ol | TRUE
855 | mv_f0_l901 | lc_25-1ph | 1152 | 1137 | 0.32915 | 1.113 | 0.14 | 130.0296 | 0 | 0.125 | 1 | 1 | ol | TRUE
856 | mv_f0_l902 | lc_25-1ph | 1153 | 1154 | 0.050977 | 1.113 | 0.14 | 130.0296 | 0 | 0.125 | 1 | 1 | ol | TRUE
857 | mv_f0_l903 | lc_25-1ph | 550 | 1152 | 0.34287 | 1.113 | 0.14 | 130.0296 | 0 | 0.125 | 1 | 1 | ol | TRUE
858 | mv_f0_l904 | lc_216-3ph | 1141 | 55 | 0.054368 | 0.232 | 0.374 | 10.8607 | 0 | 0.36 | 1 | 1 | ol | TRUE
859 | mv_f0_l905 | lc_168-3ph | 1155 | 1156 | 0.095971 | 0.611 | 0.37 | 9.9949 | 0 | 0.121 | 1 | 1 | ol | TRUE
860 | mv_f0_l906 | lc_186-3ph | 570 | 790 | 0.1168 | 0.194 | 0.33 | 11.1408 | 0 | 0.375 | 1 | 1 | ol | TRUE
861 | mv_f0_l907 | lc_168-3ph | 1157 | 1147 | 0.1381 | 0.611 | 0.37 | 9.9949 | 0 | 0.121 | 1 | 1 | ol | TRUE
862 | mv_f0_l908 | lc_93-3ph | 1108 | 1158 | 0.1023 | 0.694 | 0.386 | 10.3769 | 0 | 0.109 | 1 | 1 | ol | TRUE
863 | mv_f0_l909 | lc_93-1ph | 683 | 1159 | 0.23897 | 0.694 | 0.386 | 10.3769 | 0 | 0.109 | 1 | 1 | ol | TRUE
864 | mv_f0_l910 | lc_168-3ph | 634 | 1157 | 0.12457 | 0.611 | 0.37 | 9.9949 | 0 | 0.121 | 1 | 1 | ol | TRUE
865 | mv_f0_l911 | lc_168-1ph | 1160 | 1129 | 0.18369 | 0.611 | 0.37 | 9.9949 | 0 | 0.121 | 1 | 1 | ol | TRUE
866 | mv_f0_l912 | lc_122-3ph | 1128 | 1161 | 0.057747 | 1.7 | 0.42 | 9.6766 | 0 | 0.106 | 1 | 1 | ol | TRUE
867 | mv_f0_l913 | lc_44-3ph | 1162 | 540 | 0.14785 | 10.824 | 2.243 | 0.00031831 | 0 | 0.025 | 1 | 1 | ol | TRUE
868 | mv_f0_l914 | lc_44-1ph | 515 | 1160 | 0.33321 | 10.824 | 2.243 | 0.00031831 | 0 | 0.025 | 1 | 1 | ol | TRUE
869 | mv_f0_l915 | lc_46-3ph | 1163 | 1164 | 0.14688 | 10.824 | 2.243 | 0.00031831 | 0 | 0.028 | 1 | 1 | ol | TRUE
870 | mv_f0_l916 | lc_46-1ph | 1165 | 1166 | 0.26997 | 10.824 | 2.243 | 0.00031831 | 0 | 0.028 | 1 | 1 | ol | TRUE
871 | mv_f0_l917 | lc_183-3ph | 608 | 1167 | 0.16613 | 0.194 | 0.33 | 11.1408 | 0 | 0.3 | 1 | 1 | ol | TRUE
872 | mv_f0_l918 | lc_168-3ph | 1168 | 1169 | 0.0416 | 0.611 | 0.37 | 9.9949 | 0 | 0.121 | 1 | 1 | ol | TRUE
873 | mv_f0_l919 | lc_168-1ph | 1159 | 1165 | 0.35227 | 0.611 | 0.37 | 9.9949 | 0 | 0.121 | 1 | 1 | ol | TRUE
874 | mv_f0_l920 | lc_168-3ph | 1169 | 1131 | 0.03973 | 0.611 | 0.37 | 9.9949 | 0 | 0.121 | 1 | 1 | ol | TRUE
875 | mv_f0_l921 | lc_93-3ph | 1170 | 1139 | 0.054195 | 0.694 | 0.386 | 10.3769 | 0 | 0.109 | 1 | 1 | ol | TRUE
876 | mv_f0_l922 | lc_93-1ph | 1171 | 1172 | 0.228 | 0.694 | 0.386 | 10.3769 | 0 | 0.109 | 1 | 1 | ol | TRUE
877 | mv_f0_l923 | lc_186-3ph | 497 | 1142 | 0.16609 | 0.194 | 0.33 | 11.1408 | 0 | 0.375 | 1 | 1 | ol | TRUE
878 | mv_f0_l924 | lc_168-3ph | 1173 | 840 | 0.12283 | 0.611 | 0.37 | 9.9949 | 0 | 0.121 | 1 | 1 | ol | TRUE
879 | mv_f0_l925 | lc_122-3ph | 1174 | 1146 | 0.065499 | 1.7 | 0.42 | 9.6766 | 0 | 0.106 | 1 | 1 | ol | TRUE
880 | mv_f0_l926 | lc_122-1ph | 1175 | 1176 | 0.35779 | 1.7 | 0.42 | 9.6766 | 0 | 0.106 | 1 | 1 | ol | TRUE
881 | mv_f0_l927 | lc_122-1ph | 1177 | 1171 | 0.069997 | 1.7 | 0.42 | 9.6766 | 0 | 0.106 | 1 | 1 | ol | TRUE
882 | mv_f0_l928 | lc_46-3ph | 1149 | 128 | 0.002959 | 10.824 | 2.243 | 0.00031831 | 0 | 0.028 | 1 | 1 | ol | TRUE
883 | mv_f0_l929 | lc_46-3ph | 1178 | 517 | 0.30771 | 10.824 | 2.243 | 0.00031831 | 0 | 0.028 | 1 | 1 | ol | TRUE
884 | mv_f0_l930 | lc_46-1ph | 1179 | 1180 | 0.34656 | 10.824 | 2.243 | 0.00031831 | 0 | 0.028 | 1 | 1 | ol | TRUE
885 | mv_f0_l931 | lc_46-1ph | 182 | 1181 | 0.33806 | 10.824 | 2.243 | 0.00031831 | 0 | 0.028 | 1 | 1 | ol | TRUE
886 | mv_f0_l932 | lc_183-3ph | 1167 | 774 | 0.16899 | 0.194 | 0.33 | 11.1408 | 0 | 0.3 | 1 | 1 | ol | TRUE
887 | mv_f0_l933 | lc_183-1ph | 1182 | 1112 | 0.0015 | 0.194 | 0.33 | 11.1408 | 0 | 0.23 | 1 | 1 | ol | TRUE
888 | mv_f0_l934 | lc_183-1ph | 1109 | 1183 | 0.000999 | 0.194 | 0.33 | 11.1408 | 0 | 0.23 | 1 | 1 | ol | FALSE
889 | mv_f0_l935 | lc_183-1ph | 1184 | 1185 | 0.44042 | 0.194 | 0.33 | 11.1408 | 0 | 0.23 | 1 | 1 | ol | TRUE
890 | mv_f0_l936 | lc_44-3ph | 1186 | 1187 | 0.11722 | 10.824 | 2.243 | 0.00031831 | 0 | 0.025 | 1 | 1 | ol | TRUE
891 | mv_f0_l937 | lc_44-1ph | 1112 | 1188 | 0.003501 | 10.824 | 2.243 | 0.00031831 | 0 | 0.025 | 1 | 1 | ol | TRUE
892 | mv_f0_l938 | lc_93-3ph | 1189 | 1170 | 0.053823 | 0.694 | 0.386 | 10.3769 | 0 | 0.109 | 1 | 1 | ol | TRUE
893 | mv_f0_l939 | lc_172-3ph | 1190 | 1191 | 0.025904 | 0.391 | 0.36 | 10.3769 | 0 | 0.155 | 1 | 1 | ol | TRUE
894 | mv_f0_l940 | lc_44-3ph | 1192 | 1186 | 0.069415 | 10.824 | 2.243 | 0.00031831 | 0 | 0.025 | 1 | 1 | ol | TRUE
895 | mv_f0_l941 | lc_44-1ph | 907 | 550 | 0.30375 | 10.824 | 2.243 | 0.00031831 | 0 | 0.025 | 1 | 1 | ol | TRUE
896 | mv_f0_l942 | lc_93-3ph | 1158 | 1189 | 0.077735 | 0.694 | 0.386 | 10.3769 | 0 | 0.109 | 1 | 1 | ol | TRUE
897 | mv_f0_l943 | lc_122-3ph | 1193 | 1174 | 0.065489 | 1.7 | 0.42 | 9.6766 | 0 | 0.106 | 1 | 1 | ol | TRUE
898 | mv_f0_l944 | lc_122-1ph | 72 | 1194 | 0.009 | 1.7 | 0.42 | 9.6766 | 0 | 0.106 | 1 | 1 | ol | TRUE
899 | mv_f0_l945 | lc_95-3ph | 1195 | 1196 | 0.19227 | 0.694 | 0.386 | 10.3769 | 0 | 0.165 | 1 | 1 | ol | TRUE
900 | mv_f0_l946 | lc_95-1ph | 1197 | 1198 | 0.000997 | 0.694 | 0.386 | 10.3769 | 0 | 0.165 | 1 | 1 | ol | FALSE
901 | mv_f0_l947 | lc_168-3ph | 1199 | 1200 | 0.12999 | 0.611 | 0.37 | 9.9949 | 0 | 0.121 | 1 | 1 | ol | TRUE
902 | mv_f0_l948 | lc_122-3ph | 1161 | 1193 | 0.053898 | 1.7 | 0.42 | 9.6766 | 0 | 0.106 | 1 | 1 | ol | TRUE
903 | mv_f0_l949 | lc_122-1ph | 1201 | 514 | 0.28345 | 1.7 | 0.42 | 9.6766 | 0 | 0.106 | 1 | 1 | ol | TRUE
904 | mv_f0_l950 | lc_46-3ph | 518 | 1163 | 0.22553 | 10.824 | 2.243 | 0.00031831 | 0 | 0.028 | 1 | 1 | ol | TRUE
905 | mv_f0_l951 | lc_46-3ph | 1202 | 1203 | 0.19134 | 10.824 | 2.243 | 0.00031831 | 0 | 0.028 | 1 | 1 | ol | TRUE
906 | mv_f0_l952 | lc_46-3ph | 1204 | 1205 | 0.26262 | 10.824 | 2.243 | 0.00031831 | 0 | 0.028 | 1 | 1 | ol | TRUE
907 | mv_f0_l953 | lc_172-3ph | 1206 | 761 | 0.033018 | 0.391 | 0.36 | 10.3769 | 0 | 0.155 | 1 | 1 | ol | TRUE
908 | mv_f0_l954 | lc_172-1ph | 732 | 1207 | 0.06096 | 0.391 | 0.36 | 10.3769 | 0 | 0.155 | 1 | 1 | ol | TRUE
909 | mv_f0_l955 | lc_186-3ph | 1208 | 1209 | 0.030287 | 0.194 | 0.33 | 11.1408 | 0 | 0.375 | 1 | 1 | ol | TRUE
910 | mv_f0_l956 | lc_172-3ph | 1191 | 1206 | 0.035359 | 0.391 | 0.36 | 10.3769 | 0 | 0.155 | 1 | 1 | ol | TRUE
911 | mv_f0_l957 | lc_46-3ph | 128 | 1204 | 0.16155 | 10.824 | 2.243 | 0.00031831 | 0 | 0.028 | 1 | 1 | ol | TRUE
912 | mv_f0_l958 | lc_216-3ph | 1044 | 1106 | 0.033545 | 0.232 | 0.374 | 10.8607 | 0 | 0.36 | 1 | 1 | ol | TRUE
913 | mv_f0_l959 | lc_186-3ph | 1209 | 1066 | 0.030497 | 0.194 | 0.33 | 11.1408 | 0 | 0.375 | 1 | 1 | ol | TRUE
914 | mv_f0_l960 | lc_44-3ph | 578 | 827 | 0.067305 | 10.824 | 2.243 | 0.00031831 | 0 | 0.025 | 1 | 1 | ol | TRUE
915 | mv_f0_l961 | lc_44-1ph | 1210 | 507 | 0.24019 | 10.824 | 2.243 | 0.00031831 | 0 | 0.025 | 1 | 1 | ol | TRUE
916 | mv_f0_l962 | lc_44-1ph | 1211 | 1212 | 0.16945 | 10.824 | 2.243 | 0.00031831 | 0 | 0.025 | 1 | 1 | ol | TRUE
917 | mv_f0_l963 | lc_44-1ph | 1213 | 1201 | 0.4328 | 10.824 | 2.243 | 0.00031831 | 0 | 0.025 | 1 | 1 | ol | TRUE
918 | mv_f0_l964 | lc_168-3ph | 841 | 74 | 0.10898 | 0.611 | 0.37 | 9.9949 | 0 | 0.121 | 1 | 1 | ol | TRUE
919 | mv_f0_l965 | lc_168-1ph | 1181 | 1213 | 0.33527 | 0.611 | 0.37 | 9.9949 | 0 | 0.121 | 1 | 1 | ol | TRUE
920 | mv_f0_l966 | lc_168-1ph | 1176 | 1214 | 0.23143 | 0.611 | 0.37 | 9.9949 | 0 | 0.121 | 1 | 1 | ol | TRUE
921 | mv_f0_l967 | lc_225-3ph | 1215 | 1216 | 0.16528 | 4.903 | 0.4847 | 0.00031831 | 0 | 0.028 | 1 | 1 | ol | TRUE
922 | mv_f0_l968 | lc_225-1ph | 671 | 1217 | 0.001005 | 4.903 | 0.4847 | 0.00031831 | 0 | 0.028 | 1 | 1 | ol | TRUE
923 | mv_f0_l969 | lc_122-3ph | 577 | 1218 | 0.27755 | 1.7 | 0.42 | 9.6766 | 0 | 0.106 | 1 | 1 | ol | TRUE
924 | mv_f0_l970 | lc_122-1ph | 1219 | 682 | 0.35897 | 1.7 | 0.42 | 9.6766 | 0 | 0.106 | 1 | 1 | ol | TRUE
925 | mv_f0_l971 | lc_122-1ph | 1220 | 1221 | 0.36336 | 1.7 | 0.42 | 9.6766 | 0 | 0.106 | 1 | 1 | ol | TRUE
926 | mv_f0_l972 | lc_137-3ph | 406 | 1222 | 0.17593 | 0.51 | 0.38 | 10.3769 | 0 | 0.138 | 1 | 1 | ol | TRUE
927 | mv_f0_l973 | lc_46-3ph | 1223 | 1224 | 0.19172 | 10.824 | 2.243 | 0.00031831 | 0 | 0.028 | 1 | 1 | ol | TRUE
928 | mv_f0_l974 | lc_44-3ph | 1225 | 1162 | 0.064153 | 10.824 | 2.243 | 0.00031831 | 0 | 0.025 | 1 | 1 | ol | TRUE
929 | mv_f0_l975 | lc_44-1ph | 739 | 1219 | 0.24998 | 10.824 | 2.243 | 0.00031831 | 0 | 0.025 | 1 | 1 | ol | TRUE
930 | mv_f0_l976 | lc_137-3ph | 1222 | 1226 | 0.15508 | 0.51 | 0.38 | 10.3769 | 0 | 0.138 | 1 | 1 | ol | TRUE
931 | mv_f0_l977 | lc_44-3ph | 1051 | 578 | 0.003025 | 10.824 | 2.243 | 0.00031831 | 0 | 0.025 | 1 | 1 | ol | TRUE
932 | mv_f0_l978 | lc_25-3ph | 1151 | 1227 | 0.42872 | 1.113 | 0.14 | 130.0296 | 0 | 0.125 | 1 | 1 | ol | TRUE
933 | mv_f0_l979 | lc_44-3ph | 1187 | 1225 | 0.11017 | 10.824 | 2.243 | 0.00031831 | 0 | 0.025 | 1 | 1 | ol | TRUE
934 | mv_f0_l980 | lc_139-1ph | 1198 | 1085 | 0.34335 | 0.51 | 0.38 | 10.3769 | 0 | 0.215 | 1 | 1 | ol | TRUE
935 | mv_f0_l981 | lc_44-3ph | 78 | 113 | 0.17378 | 10.824 | 2.243 | 0.00031831 | 0 | 0.025 | 1 | 1 | ol | TRUE
936 | mv_f0_l982 | lc_168-3ph | 380 | 1199 | 0.12999 | 0.611 | 0.37 | 9.9949 | 0 | 0.121 | 1 | 1 | ol | TRUE
937 | mv_f0_l983 | lc_168-1ph | 1185 | 1228 | 0.35051 | 0.611 | 0.37 | 9.9949 | 0 | 0.121 | 1 | 1 | ol | TRUE
938 | mv_f0_l984 | lc_186-3ph | 285 | 660 | 0.040439 | 0.194 | 0.33 | 11.1408 | 0 | 0.375 | 1 | 1 | ol | TRUE
939 | mv_f0_l985 | lc_186-1ph | 1228 | 283 | 0.32612 | 0.194 | 0.33 | 11.1408 | 0 | 0.375 | 1 | 1 | ol | TRUE
940 | mv_f0_l986 | lc_46-3ph | 481 | 1229 | 0.27789 | 10.824 | 2.243 | 0.00031831 | 0 | 0.028 | 1 | 1 | ol | TRUE
941 | mv_f0_l987 | lc_168-3ph | 1145 | 1230 | 0.085702 | 0.611 | 0.37 | 9.9949 | 0 | 0.121 | 1 | 1 | ol | TRUE
942 | mv_f0_l988 | lc_46-3ph | 1231 | 1232 | 0.24896 | 10.824 | 2.243 | 0.00031831 | 0 | 0.028 | 1 | 1 | ol | TRUE
943 | mv_f0_l989 | lc_46-3ph | 1229 | 1202 | 0.20114 | 10.824 | 2.243 | 0.00031831 | 0 | 0.028 | 1 | 1 | ol | TRUE
944 | mv_f0_l990 | lc_46-1ph | 1233 | 72 | 0.0015 | 10.824 | 2.243 | 0.00031831 | 0 | 0.028 | 1 | 1 | ol | TRUE
945 | mv_f0_l991 | lc_168-3ph | 1230 | 1234 | 0.096961 | 0.611 | 0.37 | 9.9949 | 0 | 0.121 | 1 | 1 | ol | TRUE
946 | mv_f0_l992 | lc_168-3ph | 1235 | 69 | 0.13438 | 0.611 | 0.37 | 9.9949 | 0 | 0.121 | 1 | 1 | ol | TRUE
947 | mv_f0_l993 | lc_168-1ph | 1236 | 1210 | 0.23469 | 0.611 | 0.37 | 9.9949 | 0 | 0.121 | 1 | 1 | ol | TRUE
948 | mv_f0_l995 | lc_183-3ph | 209 | 610 | 0.12267 | 0.194 | 0.33 | 11.1408 | 0 | 0.3 | 1 | 1 | ol | TRUE
949 | mv_f0_l996 | lc_168-3ph | 75 | 379 | 0.12223 | 0.611 | 0.37 | 9.9949 | 0 | 0.121 | 1 | 1 | ol | TRUE
950 | mv_f0_l997 | lc_168-1ph | 1214 | 1237 | 0.32002 | 0.611 | 0.37 | 9.9949 | 0 | 0.121 | 1 | 1 | ol | TRUE
951 | mv_f0_l998 | lc_168-1ph | 1217 | 1211 | 0.27294 | 0.611 | 0.37 | 9.9949 | 0 | 0.121 | 1 | 1 | ol | TRUE
952 | mv_f0_l999 | lc_168-3ph | 69 | 51 | 0.10069 | 0.611 | 0.37 | 9.9949 | 0 | 0.121 | 1 | 1 | ol | TRUE
953 | mv_f0_l1000 | lc_46-3ph | 1203 | 1238 | 0.23819 | 10.824 | 2.243 | 0.00031831 | 0 | 0.028 | 1 | 1 | ol | TRUE
954 | mv_f0_l1001 | lc_186-3ph | 713 | 1208 | 0.06517 | 0.194 | 0.33 | 11.1408 | 0 | 0.375 | 1 | 1 | ol | TRUE
955 | mv_f0_l1002 | lc_46-3ph | 1238 | 1223 | 0.26582 | 10.824 | 2.243 | 0.00031831 | 0 | 0.028 | 1 | 1 | ol | TRUE
956 | mv_f0_l1004 | lc_46-1ph | 1239 | 825 | 0.001003 | 10.824 | 2.243 | 0.00031831 | 0 | 0.028 | 1 | 1 | ol | TRUE
957 | mv_f0_l1005 | lc_183-3ph | 592 | 643 | 0.13802 | 0.194 | 0.33 | 11.1408 | 0 | 0.3 | 1 | 1 | ol | TRUE
958 | mv_f0_l1006 | lc_183-3ph | 1240 | 1241 | 0.0824 | 0.194 | 0.33 | 11.1408 | 0 | 0.3 | 1 | 1 | ol | TRUE
959 | mv_f0_l1007 | lc_122-3ph | 1226 | 1242 | 0.16744 | 1.7 | 0.42 | 9.6766 | 0 | 0.106 | 1 | 1 | ol | TRUE
960 | mv_f0_l1008 | lc_46-3ph | 398 | 1243 | 0.070582 | 10.824 | 2.243 | 0.00031831 | 0 | 0.028 | 1 | 1 | ol | TRUE
961 | mv_f0_l1009 | lc_46-1ph | 158 | 1244 | 0.19719 | 10.824 | 2.243 | 0.00031831 | 0 | 0.028 | 1 | 1 | ol | TRUE
962 | mv_f0_l1010 | lc_168-3ph | 1145 | 1245 | 0.16108 | 0.611 | 0.37 | 9.9949 | 0 | 0.121 | 1 | 1 | ol | TRUE
963 | mv_f0_l1011 | lc_168-1ph | 1244 | 1246 | 0.40749 | 0.611 | 0.37 | 9.9949 | 0 | 0.121 | 1 | 1 | ol | TRUE
964 | mv_f0_l1012 | lc_46-3ph | 1247 | 1178 | 0.32677 | 10.824 | 2.243 | 0.00031831 | 0 | 0.028 | 1 | 1 | ol | TRUE
965 | mv_f0_l1013 | lc_44-3ph | 1248 | 1249 | 0.067769 | 10.824 | 2.243 | 0.00031831 | 0 | 0.025 | 1 | 1 | ol | TRUE
966 | mv_f0_l1014 | lc_46-3ph | 1250 | 1231 | 0.2775 | 10.824 | 2.243 | 0.00031831 | 0 | 0.028 | 1 | 1 | ol | TRUE
967 | mv_f0_l1015 | lc_46-1ph | 1237 | 1251 | 0.28528 | 10.824 | 2.243 | 0.00031831 | 0 | 0.028 | 1 | 1 | ol | TRUE
968 | mv_f0_l1016 | lc_25-1ph | 14 | 1252 | 0.25881 | 1.113 | 0.14 | 130.0296 | 0 | 0.125 | 1 | 1 | ol | TRUE
969 | mv_f0_l1017 | lc_25-1ph | 9 | 526 | 0.001001 | 1.113 | 0.14 | 130.0296 | 0 | 0.125 | 1 | 1 | ol | TRUE
970 | mv_f0_l1018 | lc_186-3ph | 661 | 812 | 0.069768 | 0.194 | 0.33 | 11.1408 | 0 | 0.375 | 1 | 1 | ol | TRUE
971 | mv_f0_l1019 | lc_168-3ph | 1253 | 1254 | 0.12999 | 0.611 | 0.37 | 9.9949 | 0 | 0.121 | 1 | 1 | ol | TRUE
972 | mv_f0_l1020 | lc_168-1ph | 1252 | 1184 | 0.20725 | 0.611 | 0.37 | 9.9949 | 0 | 0.121 | 1 | 1 | ol | TRUE
973 | mv_f0_l1021 | lc_168-3ph | 1255 | 1256 | 0.1032 | 0.611 | 0.37 | 9.9949 | 0 | 0.121 | 1 | 1 | ol | TRUE
974 | mv_f0_l1022 | lc_168-1ph | 1257 | 671 | 0.47545 | 0.611 | 0.37 | 9.9949 | 0 | 0.121 | 1 | 1 | ol | TRUE
975 | mv_f0_l1023 | lc_168-3ph | 1256 | 958 | 0.066349 | 0.611 | 0.37 | 9.9949 | 0 | 0.121 | 1 | 1 | ol | TRUE
976 | mv_f0_l1024 | lc_183-3ph | 1258 | 1259 | 0.10283 | 0.194 | 0.33 | 11.1408 | 0 | 0.3 | 1 | 1 | ol | TRUE
977 | mv_f0_l1025 | lc_183-1ph | 1260 | 1261 | 0.30479 | 0.194 | 0.33 | 11.1408 | 0 | 0.23 | 1 | 1 | ol | TRUE
978 | mv_f0_l1026 | lc_183-1ph | 1262 | 1263 | 0.66438 | 0.194 | 0.33 | 11.1408 | 0 | 0.23 | 1 | 1 | ol | TRUE
979 | mv_f0_l1027 | lc_186-3ph | 1264 | 1265 | 0.013946 | 0.194 | 0.33 | 11.1408 | 0 | 0.375 | 1 | 1 | ol | TRUE
980 | mv_f0_l1028 | lc_44-3ph | 950 | 1266 | 0.39482 | 10.824 | 2.243 | 0.00031831 | 0 | 0.025 | 1 | 1 | ol | TRUE
981 | mv_f0_l1029 | lc_168-3ph | 1267 | 2 | 0.1486 | 0.611 | 0.37 | 9.9949 | 0 | 0.121 | 1 | 1 | ol | TRUE
982 | mv_f0_l1031 | lc_89-1ph | 1263 | 1268 | 0.32701 | 1.117 | 0.401 | 9.6766 | 0 | 0.084 | 1 | 1 | ol | TRUE
983 | mv_f0_l1032 | lc_89-1ph | 467 | 1257 | 0.19566 | 1.117 | 0.401 | 9.6766 | 0 | 0.084 | 1 | 1 | ol | TRUE
984 | mv_f0_l1033 | lc_46-3ph | 1269 | 1270 | 0.044719 | 10.824 | 2.243 | 0.00031831 | 0 | 0.028 | 1 | 1 | ol | TRUE
985 | mv_f0_l1034 | lc_46-1ph | 709 | 1271 | 0.21183 | 10.824 | 2.243 | 0.00031831 | 0 | 0.028 | 1 | 1 | ol | TRUE
986 | mv_f0_l1035 | lc_141-3ph | 1272 | 1273 | 0.13999 | 0.32 | 0.38 | 10.8862 | 0 | 0.18 | 1 | 1 | ol | TRUE
987 | mv_f0_l1036 | lc_119-3ph | 634 | 1274 | 0.072915 | 1.7 | 0.42 | 9.6766 | 0 | 0.07 | 1 | 1 | ol | TRUE
988 | mv_f0_l1037 | lc_168-3ph | 1254 | 11 | 0.12999 | 0.611 | 0.37 | 9.9949 | 0 | 0.121 | 1 | 1 | ol | TRUE
989 | mv_f0_l1038 | lc_186-3ph | 18 | 712 | 0.044747 | 0.194 | 0.33 | 11.1408 | 0 | 0.375 | 1 | 1 | ol | TRUE
990 | mv_f0_l1039 | lc_168-3ph | 21 | 1275 | 0.13589 | 0.611 | 0.37 | 9.9949 | 0 | 0.121 | 1 | 1 | ol | TRUE
991 | mv_f0_l1040 | lc_46-3ph | 147 | 1276 | 0.055568 | 10.824 | 2.243 | 0.00031831 | 0 | 0.028 | 1 | 1 | ol | TRUE
992 | mv_f0_l1041 | lc_46-3ph | 1277 | 1278 | 0.028683 | 10.824 | 2.243 | 0.00031831 | 0 | 0.028 | 1 | 1 | ol | TRUE
993 | mv_f0_l1042 | lc_183-3ph | 25 | 227 | 0.086577 | 0.194 | 0.33 | 11.1408 | 0 | 0.3 | 1 | 1 | ol | TRUE
994 | mv_f0_l1043 | lc_46-3ph | 327 | 1279 | 0.35674 | 10.824 | 2.243 | 0.00031831 | 0 | 0.028 | 1 | 1 | ol | TRUE
995 | mv_f0_l1044 | lc_168-3ph | 418 | 1280 | 0.12351 | 0.611 | 0.37 | 9.9949 | 0 | 0.121 | 1 | 1 | ol | TRUE
996 | mv_f0_l1045 | lc_168-1ph | 1271 | 34 | 0.11846 | 0.611 | 0.37 | 9.9949 | 0 | 0.121 | 1 | 1 | ol | TRUE
997 | mv_f0_l1046 | lc_46-3ph | 1279 | 492 | 0.42603 | 10.824 | 2.243 | 0.00031831 | 0 | 0.028 | 1 | 1 | ol | TRUE
998 | mv_f0_l1047 | lc_46-1ph | 452 | 175 | 0.17999 | 10.824 | 2.243 | 0.00031831 | 0 | 0.028 | 1 | 1 | ol | TRUE
999 | mv_f0_l1048 | lc_44-3ph | 1281 | 1282 | 0.000975 | 10.824 | 2.243 | 0.00031831 | 0 | 0.025 | 1 | 1 | ol | FALSE
1000 | mv_f0_l1049 | lc_46-3ph | 1283 | 1284 | 0.19329 | 10.824 | 2.243 | 0.00031831 | 0 | 0.028 | 1 | 1 | ol | TRUE
1001 | mv_f0_l1050 | lc_46-3ph | 1052 | 32 | 0.17977 | 10.824 | 2.243 | 0.00031831 | 0 | 0.028 | 1 | 1 | ol | TRUE
1002 | mv_f0_l1051 | lc_46-1ph | 48 | 1260 | 0.33529 | 10.824 | 2.243 | 0.00031831 | 0 | 0.028 | 1 | 1 | ol | TRUE
1003 | mv_f0_l1053 | lc_46-3ph | 201 | 1247 | 0.27362 | 10.824 | 2.243 | 0.00031831 | 0 | 0.028 | 1 | 1 | ol | TRUE
1004 | mv_f0_l1054 | lc_46-3ph | 140 | 1250 | 0.29647 | 10.824 | 2.243 | 0.00031831 | 0 | 0.028 | 1 | 1 | ol | TRUE
1005 | mv_f0_l1055 | lc_46-1ph | 1285 | 1286 | 0.374 | 10.824 | 2.243 | 0.00031831 | 0 | 0.028 | 1 | 1 | ol | TRUE
1006 | mv_f0_l1056 | lc_46-1ph | 1286 | 1287 | 0.35729 | 10.824 | 2.243 | 0.00031831 | 0 | 0.028 | 1 | 1 | ol | TRUE
1007 | mv_f0_l1057 | lc_183-3ph | 227 | 1288 | 0.15099 | 0.194 | 0.33 | 11.1408 | 0 | 0.3 | 1 | 1 | ol | TRUE
1008 | mv_f0_l1058 | lc_183-1ph | 887 | 87 | 0.28807 | 0.194 | 0.33 | 11.1408 | 0 | 0.23 | 1 | 1 | ol | TRUE
1009 | mv_f0_l1059 | lc_183-1ph | 1207 | 1289 | 0.69495 | 0.194 | 0.33 | 11.1408 | 0 | 0.23 | 1 | 1 | ol | TRUE
1010 | mv_f0_l1060 | lc_168-3ph | 1290 | 1235 | 0.16477 | 0.611 | 0.37 | 9.9949 | 0 | 0.121 | 1 | 1 | ol | TRUE
1011 | mv_f0_l1061 | lc_139-3ph | 1227 | 1291 | 0.077317 | 0.51 | 0.38 | 10.3769 | 0 | 0.215 | 1 | 1 | ol | TRUE
1012 | mv_f0_l1062 | lc_25-1ph | 1261 | 1236 | 0.30479 | 1.113 | 0.14 | 130.0296 | 0 | 0.125 | 1 | 1 | ol | TRUE
1013 | mv_f0_l1063 | lc_44-3ph | 113 | 730 | 0.24318 | 10.824 | 2.243 | 0.00031831 | 0 | 0.025 | 1 | 1 | ol | TRUE
1014 | mv_f0_l1064 | lc_168-3ph | 1275 | 1290 | 0.15415 | 0.611 | 0.37 | 9.9949 | 0 | 0.121 | 1 | 1 | ol | TRUE
1015 | mv_f0_l1065 | lc_168-1ph | 1292 | 1293 | 0.27428 | 0.611 | 0.37 | 9.9949 | 0 | 0.121 | 1 | 1 | ol | TRUE
1016 | mv_f0_l1066 | lc_44-3ph | 1294 | 1248 | 0.45068 | 10.824 | 2.243 | 0.00031831 | 0 | 0.025 | 1 | 1 | ol | TRUE
1017 | mv_f0_l1067 | lc_186-3ph | 1295 | 1296 | 0.05294 | 0.194 | 0.33 | 11.1408 | 0 | 0.375 | 1 | 1 | ol | TRUE
1018 | mv_f0_l1068 | lc_168-3ph | 1297 | 624 | 0.12208 | 0.611 | 0.37 | 9.9949 | 0 | 0.121 | 1 | 1 | ol | TRUE
1019 | mv_f0_l1069 | lc_168-1ph | 1251 | 708 | 0.34746 | 0.611 | 0.37 | 9.9949 | 0 | 0.121 | 1 | 1 | ol | TRUE
1020 | mv_f0_l1070 | lc_46-3ph | 1298 | 104 | 0.33883 | 10.824 | 2.243 | 0.00031831 | 0 | 0.028 | 1 | 1 | ol | TRUE
1021 | mv_f0_l1071 | lc_44-3ph | 1266 | 1294 | 0.091111 | 10.824 | 2.243 | 0.00031831 | 0 | 0.025 | 1 | 1 | ol | TRUE
1022 | mv_f0_l1072 | lc_46-3ph | 1299 | 61 | 0.24713 | 10.824 | 2.243 | 0.00031831 | 0 | 0.028 | 1 | 1 | ol | TRUE
1023 | mv_f0_l1073 | lc_168-3ph | 1280 | 1297 | 0.13647 | 0.611 | 0.37 | 9.9949 | 0 | 0.121 | 1 | 1 | ol | TRUE
1024 | mv_f0_l1074 | lc_122-3ph | 1242 | 1300 | 0.27268 | 1.7 | 0.42 | 9.6766 | 0 | 0.106 | 1 | 1 | ol | TRUE
1025 | mv_f0_l1075 | lc_44-3ph | 153 | 1281 | 0.001 | 10.824 | 2.243 | 0.00031831 | 0 | 0.025 | 1 | 1 | ol | FALSE
1026 | mv_f0_l1076 | lc_46-3ph | 1301 | 1302 | 0.097281 | 10.824 | 2.243 | 0.00031831 | 0 | 0.028 | 1 | 1 | ol | TRUE
1027 | mv_f0_l1077 | lc_183-3ph | 1288 | 1303 | 0.11028 | 0.194 | 0.33 | 11.1408 | 0 | 0.3 | 1 | 1 | ol | TRUE
1028 | mv_f0_l1078 | lc_122-3ph | 1300 | 1304 | 0.24795 | 1.7 | 0.42 | 9.6766 | 0 | 0.106 | 1 | 1 | ol | TRUE
1029 | mv_f0_l1079 | lc_44-3ph | 731 | 1305 | 0.3364 | 10.824 | 2.243 | 0.00031831 | 0 | 0.025 | 1 | 1 | ol | TRUE
1030 | mv_f0_l1080 | lc_46-3ph | 1302 | 1299 | 0.16075 | 10.824 | 2.243 | 0.00031831 | 0 | 0.028 | 1 | 1 | ol | TRUE
1031 | mv_f0_l1081 | lc_168-3ph | 1306 | 1267 | 0.11625 | 0.611 | 0.37 | 9.9949 | 0 | 0.121 | 1 | 1 | ol | TRUE
1032 | mv_f0_l1082 | lc_183-3ph | 722 | 208 | 0.15136 | 0.194 | 0.33 | 11.1408 | 0 | 0.3 | 1 | 1 | ol | TRUE
1033 | mv_f0_l1083 | lc_183-3ph | 1303 | 1240 | 0.12238 | 0.194 | 0.33 | 11.1408 | 0 | 0.3 | 1 | 1 | ol | TRUE
1034 | mv_f0_l1084 | lc_168-3ph | 1245 | 1306 | 0.15999 | 0.611 | 0.37 | 9.9949 | 0 | 0.121 | 1 | 1 | ol | TRUE
1035 | mv_f0_l1085 | lc_168-1ph | 1268 | 1292 | 0.23376 | 0.611 | 0.37 | 9.9949 | 0 | 0.121 | 1 | 1 | ol | TRUE
1036 | mv_f0_l1086 | lc_168-1ph | 42 | 1307 | 0.000999 | 0.611 | 0.37 | 9.9949 | 0 | 0.121 | 1 | 1 | ol | FALSE
1037 | mv_f0_l1087 | lc_25-3ph | 1308 | 1309 | 0.31252 | 1.113 | 0.14 | 130.0296 | 0 | 0.125 | 1 | 1 | ol | TRUE
1038 | mv_f0_l1088 | lc_168-3ph | 378 | 1310 | 0.12959 | 0.611 | 0.37 | 9.9949 | 0 | 0.121 | 1 | 1 | ol | TRUE
1039 | mv_f0_l1089 | lc_168-1ph | 1311 | 1312 | 0.17708 | 0.611 | 0.37 | 9.9949 | 0 | 0.121 | 1 | 1 | ol | TRUE
1040 | mv_f0_l1090 | lc_86-3ph | 1313 | 1314 | 0.19438 | 2.187 | 0.428 | 9.6766 | 0 | 0.099 | 1 | 1 | ol | TRUE
1041 | mv_f0_l1091 | lc_84-3ph | 1315 | 367 | 0.12081 | 2.187 | 0.428 | 9.6766 | 0 | 0.066 | 1 | 1 | ol | TRUE
1042 | mv_f0_l1092 | lc_139-3ph | 1316 | 1317 | 0.26927 | 0.51 | 0.38 | 10.3769 | 0 | 0.215 | 1 | 1 | ol | TRUE
1043 | mv_f0_l1093 | lc_84-3ph | 388 | 1315 | 0.13213 | 2.187 | 0.428 | 9.6766 | 0 | 0.066 | 1 | 1 | ol | TRUE
1044 | mv_f0_l1095 | lc_168-3ph | 1318 | 1319 | 0.068625 | 0.611 | 0.37 | 9.9949 | 0 | 0.121 | 1 | 1 | ol | TRUE
1045 | mv_f0_l1096 | lc_168-1ph | 1320 | 1321 | 0.1308 | 0.611 | 0.37 | 9.9949 | 0 | 0.121 | 1 | 1 | ol | TRUE
1046 | mv_f0_l1097 | lc_44-3ph | 1322 | 1323 | 0.30132 | 10.824 | 2.243 | 0.00031831 | 0 | 0.025 | 1 | 1 | ol | TRUE
1047 | mv_f0_l1098 | lc_44-3ph | 412 | 1324 | 0.37924 | 10.824 | 2.243 | 0.00031831 | 0 | 0.025 | 1 | 1 | ol | TRUE
1048 | mv_f0_l1100 | lc_168-3ph | 1319 | 552 | 0.14497 | 0.611 | 0.37 | 9.9949 | 0 | 0.121 | 1 | 1 | ol | TRUE
1049 | mv_f0_l1101 | lc_168-3ph | 62 | 1325 | 0.000976 | 0.611 | 0.37 | 9.9949 | 0 | 0.121 | 1 | 1 | ol | FALSE
1050 | mv_f0_l1102 | lc_44-3ph | 1324 | 971 | 0.34822 | 10.824 | 2.243 | 0.00031831 | 0 | 0.025 | 1 | 1 | ol | TRUE
1051 | mv_f0_l1103 | lc_44-3ph | 1326 | 1327 | 0.18504 | 10.824 | 2.243 | 0.00031831 | 0 | 0.025 | 1 | 1 | ol | TRUE
1052 | mv_f0_l1104 | lc_168-3ph | 1310 | 1328 | 0.13499 | 0.611 | 0.37 | 9.9949 | 0 | 0.121 | 1 | 1 | ol | TRUE
1053 | mv_f0_l1105 | lc_168-1ph | 1329 | 1330 | 0.35685 | 0.611 | 0.37 | 9.9949 | 0 | 0.121 | 1 | 1 | ol | TRUE
1054 | mv_f0_l1106 | lc_186-3ph | 1331 | 1332 | 0.063202 | 0.194 | 0.33 | 11.1408 | 0 | 0.375 | 1 | 1 | ol | TRUE
1055 | mv_f0_l1107 | lc_86-3ph | 1333 | 1313 | 0.22048 | 2.187 | 0.428 | 9.6766 | 0 | 0.099 | 1 | 1 | ol | TRUE
1056 | mv_f0_l1108 | lc_46-3ph | 613 | 1334 | 0.21242 | 10.824 | 2.243 | 0.00031831 | 0 | 0.028 | 1 | 1 | ol | TRUE
1057 | mv_f0_l1109 | lc_44-3ph | 1335 | 1326 | 0.086718 | 10.824 | 2.243 | 0.00031831 | 0 | 0.025 | 1 | 1 | ol | TRUE
1058 | mv_f0_l1110 | lc_44-3ph | 401 | 1336 | 0.29838 | 10.824 | 2.243 | 0.00031831 | 0 | 0.025 | 1 | 1 | ol | TRUE
1059 | mv_f0_l1112 | lc_44-1ph | 1337 | 1338 | 0.53942 | 10.824 | 2.243 | 0.00031831 | 0 | 0.025 | 1 | 1 | ol | TRUE
1060 | mv_f0_l1113 | lc_137-3ph | 1071 | 1339 | 0.31211 | 0.51 | 0.38 | 10.3769 | 0 | 0.138 | 1 | 1 | ol | TRUE
1061 | mv_f0_l1114 | lc_44-3ph | 1336 | 1340 | 0.22682 | 10.824 | 2.243 | 0.00031831 | 0 | 0.025 | 1 | 1 | ol | TRUE
1062 | mv_f0_l1115 | lc_168-3ph | 1341 | 397 | 0.13569 | 0.611 | 0.37 | 9.9949 | 0 | 0.121 | 1 | 1 | ol | TRUE
1063 | mv_f0_l1116 | lc_168-3ph | 214 | 1342 | 0.2661 | 0.611 | 0.37 | 9.9949 | 0 | 0.121 | 1 | 1 | ol | TRUE
1064 | mv_f0_l1117 | lc_25-3ph | 1343 | 1344 | 0.045123 | 1.113 | 0.14 | 130.0296 | 0 | 0.125 | 1 | 1 | ol | TRUE
1065 | mv_f0_l1119 | lc_84-3ph | 1345 | 1346 | 0.047313 | 2.187 | 0.428 | 9.6766 | 0 | 0.066 | 1 | 1 | ol | TRUE
1066 | mv_f0_l1120 | lc_84-3ph | 1347 | 1345 | 0.016635 | 2.187 | 0.428 | 9.6766 | 0 | 0.066 | 1 | 1 | ol | TRUE
1067 | mv_f0_l1121 | lc_84-1ph | 1348 | 1349 | 0.33223 | 2.187 | 0.428 | 9.6766 | 0 | 0.066 | 1 | 1 | ol | TRUE
1068 | mv_f0_l1122 | lc_44-3ph | 991 | 432 | 0.072223 | 10.824 | 2.243 | 0.00031831 | 0 | 0.025 | 1 | 1 | ol | TRUE
1069 | mv_f0_l1123 | lc_44-3ph | 382 | 1350 | 0.060378 | 10.824 | 2.243 | 0.00031831 | 0 | 0.025 | 1 | 1 | ol | TRUE
1070 | mv_f0_l1124 | lc_44-1ph | 410 | 1351 | 0.000975 | 10.824 | 2.243 | 0.00031831 | 0 | 0.025 | 1 | 1 | ol | FALSE
1071 | mv_f0_l1125 | lc_46-3ph | 1352 | 620 | 0.24711 | 10.824 | 2.243 | 0.00031831 | 0 | 0.028 | 1 | 1 | ol | TRUE
1072 | mv_f0_l1126 | lc_44-3ph | 1353 | 1354 | 0.080815 | 10.824 | 2.243 | 0.00031831 | 0 | 0.025 | 1 | 1 | ol | TRUE
1073 | mv_f0_l1127 | lc_44-1ph | 515 | 1355 | 0.37406 | 10.824 | 2.243 | 0.00031831 | 0 | 0.025 | 1 | 1 | ol | TRUE
1074 | mv_f0_l1128 | lc_46-3ph | 105 | 1356 | 0.28355 | 10.824 | 2.243 | 0.00031831 | 0 | 0.028 | 1 | 1 | ol | TRUE
1075 | mv_f0_l1129 | lc_46-1ph | 834 | 1357 | 0.28959 | 10.824 | 2.243 | 0.00031831 | 0 | 0.028 | 1 | 1 | ol | TRUE
1076 | mv_f0_l1130 | lc_168-3ph | 1328 | 1358 | 0.13849 | 0.611 | 0.37 | 9.9949 | 0 | 0.121 | 1 | 1 | ol | TRUE
1077 | mv_f0_l1131 | lc_183-3ph | 485 | 1359 | 0.094406 | 0.194 | 0.33 | 11.1408 | 0 | 0.3 | 1 | 1 | ol | TRUE
1078 | mv_f0_l1132 | lc_44-3ph | 1360 | 1353 | 0.19548 | 10.824 | 2.243 | 0.00031831 | 0 | 0.025 | 1 | 1 | ol | TRUE
1079 | mv_f0_l1133 | lc_44-1ph | 1361 | 1362 | 0.24527 | 10.824 | 2.243 | 0.00031831 | 0 | 0.025 | 1 | 1 | ol | TRUE
1080 | mv_f0_l1134 | lc_44-1ph | 1129 | 1363 | 0.26957 | 10.824 | 2.243 | 0.00031831 | 0 | 0.025 | 1 | 1 | ol | TRUE
1081 | mv_f0_l1135 | lc_44-3ph | 1364 | 1335 | 0.11258 | 10.824 | 2.243 | 0.00031831 | 0 | 0.025 | 1 | 1 | ol | TRUE
1082 | mv_f0_l1136 | lc_44-1ph | 1365 | 1329 | 0.23253 | 10.824 | 2.243 | 0.00031831 | 0 | 0.025 | 1 | 1 | ol | TRUE
1083 | mv_f0_l1137 | lc_44-3ph | 1350 | 1364 | 0.065291 | 10.824 | 2.243 | 0.00031831 | 0 | 0.025 | 1 | 1 | ol | TRUE
1084 | mv_f0_l1138 | lc_44-1ph | 1366 | 1320 | 0.22696 | 10.824 | 2.243 | 0.00031831 | 0 | 0.025 | 1 | 1 | ol | TRUE
1085 | mv_f0_l1139 | lc_168-3ph | 1367 | 1341 | 0.13699 | 0.611 | 0.37 | 9.9949 | 0 | 0.121 | 1 | 1 | ol | TRUE
1086 | mv_f0_l1140 | lc_183-3ph | 1368 | 1369 | 0.12239 | 0.194 | 0.33 | 11.1408 | 0 | 0.3 | 1 | 1 | ol | TRUE
1087 | mv_f0_l1141 | lc_183-1ph | 1370 | 1366 | 0.26641 | 0.194 | 0.33 | 11.1408 | 0 | 0.23 | 1 | 1 | ol | TRUE
1088 | mv_f0_l1142 | lc_183-3ph | 1259 | 1368 | 0.10025 | 0.194 | 0.33 | 11.1408 | 0 | 0.3 | 1 | 1 | ol | TRUE
1089 | mv_f0_l1143 | lc_168-3ph | 960 | 1371 | 0.060241 | 0.611 | 0.37 | 9.9949 | 0 | 0.121 | 1 | 1 | ol | TRUE
1090 | mv_f0_l1144 | lc_44-3ph | 857 | 1372 | 0.13255 | 10.824 | 2.243 | 0.00031831 | 0 | 0.025 | 1 | 1 | ol | TRUE
1091 | mv_f0_l1145 | lc_44-1ph | 1373 | 1374 | 0.000998 | 10.824 | 2.243 | 0.00031831 | 0 | 0.025 | 1 | 1 | ol | FALSE
1092 | mv_f0_l1146 | lc_44-1ph | 1375 | 1376 | 0.29939 | 10.824 | 2.243 | 0.00031831 | 0 | 0.025 | 1 | 1 | ol | TRUE
1093 | mv_f0_l1148 | lc_137-3ph | 1339 | 1377 | 0.16781 | 0.51 | 0.38 | 10.3769 | 0 | 0.138 | 1 | 1 | ol | TRUE
1094 | mv_f0_l1149 | lc_137-1ph | 274 | 1378 | 0.001 | 0.51 | 0.38 | 10.3769 | 0 | 0.138 | 1 | 1 | ol | FALSE
1095 | mv_f0_l1150 | lc_46-3ph | 1379 | 1380 | 0.037433 | 10.824 | 2.243 | 0.00031831 | 0 | 0.028 | 1 | 1 | ol | TRUE
1096 | mv_f0_l1151 | lc_44-3ph | 1381 | 391 | 0.1722 | 10.824 | 2.243 | 0.00031831 | 0 | 0.025 | 1 | 1 | ol | TRUE
1097 | mv_f0_l1152 | lc_44-1ph | 1382 | 1383 | 0.23379 | 10.824 | 2.243 | 0.00031831 | 0 | 0.025 | 1 | 1 | ol | TRUE
1098 | mv_f0_l1153 | lc_46-3ph | 1149 | 1384 | 0.32637 | 10.824 | 2.243 | 0.00031831 | 0 | 0.028 | 1 | 1 | ol | TRUE
1099 | mv_f0_l1154 | lc_44-3ph | 1327 | 1381 | 0.1485 | 10.824 | 2.243 | 0.00031831 | 0 | 0.025 | 1 | 1 | ol | TRUE
1100 | mv_f0_l1155 | lc_46-3ph | 627 | 1385 | 0.12326 | 10.824 | 2.243 | 0.00031831 | 0 | 0.028 | 1 | 1 | ol | TRUE
1101 | mv_f0_l1156 | lc_168-3ph | 1386 | 1367 | 0.12851 | 0.611 | 0.37 | 9.9949 | 0 | 0.121 | 1 | 1 | ol | TRUE
1102 | mv_f0_l1157 | lc_183-3ph | 1387 | 1388 | 0.004975 | 0.194 | 0.33 | 11.1408 | 0 | 0.3 | 1 | 1 | ol | TRUE
1103 | mv_f0_l1158 | lc_183-1ph | 1357 | 1389 | 0.34319 | 0.194 | 0.33 | 11.1408 | 0 | 0.23 | 1 | 1 | ol | TRUE
1104 | mv_f0_l1159 | lc_168-3ph | 1390 | 1386 | 0.1362 | 0.611 | 0.37 | 9.9949 | 0 | 0.121 | 1 | 1 | ol | TRUE
1105 | mv_f0_l1160 | lc_183-3ph | 1359 | 1258 | 0.098974 | 0.194 | 0.33 | 11.1408 | 0 | 0.3 | 1 | 1 | ol | TRUE
1106 | mv_f0_l1161 | lc_183-1ph | 1362 | 1391 | 0.65078 | 0.194 | 0.33 | 11.1408 | 0 | 0.23 | 1 | 1 | ol | TRUE
1107 | mv_f0_l1163 | lc_168-1ph | 1392 | 1393 | 0.32 | 0.611 | 0.37 | 9.9949 | 0 | 0.121 | 1 | 1 | ol | TRUE
1108 | mv_f0_l1164 | lc_168-1ph | 1391 | 1179 | 0.2295 | 0.611 | 0.37 | 9.9949 | 0 | 0.121 | 1 | 1 | ol | TRUE
1109 | mv_f0_l1165 | lc_46-3ph | 1394 | 571 | 0.16637 | 10.824 | 2.243 | 0.00031831 | 0 | 0.028 | 1 | 1 | ol | TRUE
1110 | mv_f0_l1166 | lc_137-3ph | 1377 | 1395 | 0.16998 | 0.51 | 0.38 | 10.3769 | 0 | 0.138 | 1 | 1 | ol | TRUE
1111 | mv_f0_l1167 | lc_137-1ph | 1396 | 1397 | 0.44078 | 0.51 | 0.38 | 10.3769 | 0 | 0.138 | 1 | 1 | ol | TRUE
1112 | mv_f0_l1168 | lc_25-3ph | 1398 | 1150 | 0.005295 | 1.113 | 0.14 | 130.0296 | 0 | 0.125 | 1 | 1 | ol | TRUE
1113 | mv_f0_l1169 | lc_186-3ph | 687 | 1399 | 0.16144 | 0.194 | 0.33 | 11.1408 | 0 | 0.375 | 1 | 1 | ol | TRUE
1114 | mv_f0_l1170 | lc_137-3ph | 1395 | 1400 | 0.28668 | 0.51 | 0.38 | 10.3769 | 0 | 0.138 | 1 | 1 | ol | TRUE
1115 | mv_f0_l1171 | lc_137-1ph | 1397 | 662 | 0.36901 | 0.51 | 0.38 | 10.3769 | 0 | 0.138 | 1 | 1 | ol | TRUE
1116 | mv_f0_l1172 | lc_186-3ph | 1401 | 1402 | 0.036057 | 0.194 | 0.33 | 11.1408 | 0 | 0.375 | 1 | 1 | ol | TRUE
1117 | mv_f0_l1173 | lc_168-3ph | 1403 | 1404 | 0.037461 | 0.611 | 0.37 | 9.9949 | 0 | 0.121 | 1 | 1 | ol | TRUE
1118 | mv_f0_l1174 | lc_168-1ph | 1405 | 1406 | 0.2919 | 0.611 | 0.37 | 9.9949 | 0 | 0.121 | 1 | 1 | ol | TRUE
1119 | mv_f0_l1175 | lc_168-1ph | 1407 | 1408 | 0.18409 | 0.611 | 0.37 | 9.9949 | 0 | 0.121 | 1 | 1 | ol | TRUE
1120 | mv_f0_l1176 | lc_168-1ph | 1389 | 1409 | 0.32889 | 0.611 | 0.37 | 9.9949 | 0 | 0.121 | 1 | 1 | ol | TRUE
1121 | mv_f0_l1177 | lc_168-1ph | 1410 | 1411 | 0.29261 | 0.611 | 0.37 | 9.9949 | 0 | 0.121 | 1 | 1 | ol | TRUE
1122 | mv_f0_l1178 | lc_46-3ph | 1412 | 1413 | 0.11325 | 10.824 | 2.243 | 0.00031831 | 0 | 0.028 | 1 | 1 | ol | TRUE
1123 | mv_f0_l1179 | lc_46-1ph | 1179 | 1414 | 0.49376 | 10.824 | 2.243 | 0.00031831 | 0 | 0.028 | 1 | 1 | ol | TRUE
1124 | mv_f0_l1180 | lc_168-3ph | 1358 | 1415 | 0.14209 | 0.611 | 0.37 | 9.9949 | 0 | 0.121 | 1 | 1 | ol | TRUE
1125 | mv_f0_l1181 | lc_168-1ph | 1416 | 1405 | 0.023063 | 0.611 | 0.37 | 9.9949 | 0 | 0.121 | 1 | 1 | ol | TRUE
1126 | mv_f0_l1182 | lc_168-1ph | 1414 | 1375 | 0.63397 | 0.611 | 0.37 | 9.9949 | 0 | 0.121 | 1 | 1 | ol | TRUE
1127 | mv_f0_l1183 | lc_168-1ph | 1417 | 1418 | 0.25118 | 0.611 | 0.37 | 9.9949 | 0 | 0.121 | 1 | 1 | ol | TRUE
1128 | mv_f0_l1184 | lc_186-3ph | 1419 | 652 | 0.20603 | 0.194 | 0.33 | 11.1408 | 0 | 0.375 | 1 | 1 | ol | TRUE
1129 | mv_f0_l1185 | lc_186-3ph | 1420 | 983 | 0.045496 | 0.194 | 0.33 | 11.1408 | 0 | 0.375 | 1 | 1 | ol | TRUE
1130 | mv_f0_l1186 | lc_186-3ph | 1399 | 1419 | 0.12821 | 0.194 | 0.33 | 11.1408 | 0 | 0.375 | 1 | 1 | ol | TRUE
1131 | mv_f0_l1187 | lc_186-1ph | 1349 | 1421 | 0.28133 | 0.194 | 0.33 | 11.1408 | 0 | 0.375 | 1 | 1 | ol | TRUE
1132 | mv_f0_l1188 | lc_168-3ph | 1422 | 1423 | 0.051387 | 0.611 | 0.37 | 9.9949 | 0 | 0.121 | 1 | 1 | ol | TRUE
1133 | mv_f0_l1189 | lc_168-1ph | 1421 | 1382 | 0.28956 | 0.611 | 0.37 | 9.9949 | 0 | 0.121 | 1 | 1 | ol | TRUE
1134 | mv_f0_l1190 | lc_168-3ph | 1424 | 1403 | 0.037492 | 0.611 | 0.37 | 9.9949 | 0 | 0.121 | 1 | 1 | ol | TRUE
1135 | mv_f0_l1193 | lc_46-3ph | 627 | 1425 | 0.052909 | 10.824 | 2.243 | 0.00031831 | 0 | 0.028 | 1 | 1 | ol | TRUE
1136 | mv_f0_l1194 | lc_46-3ph | 1384 | 1426 | 0.28954 | 10.824 | 2.243 | 0.00031831 | 0 | 0.028 | 1 | 1 | ol | TRUE
1137 | mv_f0_l1195 | lc_168-3ph | 1427 | 1390 | 0.10526 | 0.611 | 0.37 | 9.9949 | 0 | 0.121 | 1 | 1 | ol | TRUE
1138 | mv_f0_l1196 | lc_46-3ph | 1425 | 1412 | 0.21108 | 10.824 | 2.243 | 0.00031831 | 0 | 0.028 | 1 | 1 | ol | TRUE
1139 | mv_f0_l1197 | lc_46-3ph | 1426 | 1379 | 0.31643 | 10.824 | 2.243 | 0.00031831 | 0 | 0.028 | 1 | 1 | ol | TRUE
1140 | mv_f0_l1198 | lc_186-3ph | 1428 | 960 | 0.14117 | 0.194 | 0.33 | 11.1408 | 0 | 0.375 | 1 | 1 | ol | TRUE
1141 | mv_f0_l1199 | lc_168-3ph | 1415 | 1427 | 0.13819 | 0.611 | 0.37 | 9.9949 | 0 | 0.121 | 1 | 1 | ol | TRUE
1142 | mv_f0_l1200 | lc_168-1ph | 1418 | 1429 | 0.36017 | 0.611 | 0.37 | 9.9949 | 0 | 0.121 | 1 | 1 | ol | TRUE
1143 | mv_f0_l1201 | lc_46-3ph | 541 | 1430 | 0.02885 | 10.824 | 2.243 | 0.00031831 | 0 | 0.028 | 1 | 1 | ol | TRUE
1144 | mv_f0_l1202 | lc_46-1ph | 662 | 1431 | 0.35697 | 10.824 | 2.243 | 0.00031831 | 0 | 0.028 | 1 | 1 | ol | TRUE
1145 | mv_f0_l1203 | lc_25-3ph | 1432 | 1433 | 0.17388 | 1.113 | 0.14 | 130.0296 | 0 | 0.125 | 1 | 1 | ol | TRUE
1146 | mv_f0_l1205 | lc_46-1ph | 1431 | 1434 | 0.64602 | 10.824 | 2.243 | 0.00031831 | 0 | 0.028 | 1 | 1 | ol | TRUE
1147 | mv_f0_l1206 | lc_186-3ph | 1402 | 1435 | 0.038781 | 0.194 | 0.33 | 11.1408 | 0 | 0.375 | 1 | 1 | ol | TRUE
1148 | mv_f0_l1207 | lc_168-3ph | 1436 | 1424 | 0.082128 | 0.611 | 0.37 | 9.9949 | 0 | 0.121 | 1 | 1 | ol | TRUE
1149 | mv_f0_l1208 | lc_44-3ph | 1437 | 1438 | 0.17951 | 10.824 | 2.243 | 0.00031831 | 0 | 0.025 | 1 | 1 | ol | TRUE
1150 | mv_f0_l1209 | lc_44-1ph | 1439 | 1440 | 0.000975 | 10.824 | 2.243 | 0.00031831 | 0 | 0.025 | 1 | 1 | ol | FALSE
1151 | mv_f0_l1210 | lc_168-3ph | 1346 | 1436 | 0.085422 | 0.611 | 0.37 | 9.9949 | 0 | 0.121 | 1 | 1 | ol | TRUE
1152 | mv_f0_l1211 | lc_44-3ph | 1441 | 1442 | 0.33064 | 10.824 | 2.243 | 0.00031831 | 0 | 0.025 | 1 | 1 | ol | TRUE
1153 | mv_f0_l1212 | lc_44-1ph | 1443 | 1444 | 0.1324 | 10.824 | 2.243 | 0.00031831 | 0 | 0.025 | 1 | 1 | ol | TRUE
1154 | mv_f0_l1213 | lc_186-3ph | 1445 | 1428 | 0.13545 | 0.194 | 0.33 | 11.1408 | 0 | 0.375 | 1 | 1 | ol | TRUE
1155 | mv_f0_l1214 | lc_84-3ph | 1446 | 160 | 0.10895 | 2.187 | 0.428 | 9.6766 | 0 | 0.066 | 1 | 1 | ol | TRUE
1156 | mv_f0_l1215 | lc_186-3ph | 1332 | 1445 | 0.14547 | 0.194 | 0.33 | 11.1408 | 0 | 0.375 | 1 | 1 | ol | TRUE
1157 | mv_f0_l1216 | lc_186-1ph | 1338 | 1447 | 0.35905 | 0.194 | 0.33 | 11.1408 | 0 | 0.375 | 1 | 1 | ol | TRUE
1158 | mv_f0_l1217 | lc_186-3ph | 1448 | 1420 | 0.050599 | 0.194 | 0.33 | 11.1408 | 0 | 0.375 | 1 | 1 | ol | TRUE
1159 | mv_f0_l1218 | lc_46-3ph | 852 | 1352 | 0.30767 | 10.824 | 2.243 | 0.00031831 | 0 | 0.028 | 1 | 1 | ol | TRUE
1160 | mv_f0_l1219 | lc_46-1ph | 1449 | 1450 | 0.001004 | 10.824 | 2.243 | 0.00031831 | 0 | 0.028 | 1 | 1 | ol | TRUE
1161 | mv_f0_l1220 | lc_46-1ph | 1447 | 1348 | 0.42997 | 10.824 | 2.243 | 0.00031831 | 0 | 0.028 | 1 | 1 | ol | TRUE
1162 | mv_f0_l1221 | lc_186-3ph | 1435 | 1448 | 0.027339 | 0.194 | 0.33 | 11.1408 | 0 | 0.375 | 1 | 1 | ol | TRUE
1163 | mv_f0_l1224 | lc_139-3ph | 1451 | 1452 | 0.12259 | 0.51 | 0.38 | 10.3769 | 0 | 0.215 | 1 | 1 | ol | TRUE
1164 | mv_f0_l1225 | lc_25-1ph | 1453 | 655 | 0.33006 | 1.113 | 0.14 | 130.0296 | 0 | 0.125 | 1 | 1 | ol | TRUE
1165 | mv_f0_l1226 | lc_44-3ph | 584 | 1437 | 0.26296 | 10.824 | 2.243 | 0.00031831 | 0 | 0.025 | 1 | 1 | ol | TRUE
1166 | mv_f0_l1227 | lc_44-1ph | 1409 | 1454 | 0.30479 | 10.824 | 2.243 | 0.00031831 | 0 | 0.025 | 1 | 1 | ol | TRUE
1167 | mv_f0_l1229 | lc_183-3ph | 668 | 1074 | 0.16374 | 0.194 | 0.33 | 11.1408 | 0 | 0.3 | 1 | 1 | ol | TRUE
1168 | mv_f0_l1230 | lc_44-3ph | 1455 | 54 | 0.35944 | 10.824 | 2.243 | 0.00031831 | 0 | 0.025 | 1 | 1 | ol | TRUE
1169 | mv_f0_l1231 | lc_122-3ph | 1304 | 1456 | 0.14985 | 1.7 | 0.42 | 9.6766 | 0 | 0.106 | 1 | 1 | ol | TRUE
1170 | mv_f0_l1232 | lc_170-3ph | 1457 | 1458 | 0.073346 | 0.611 | 0.37 | 9.9949 | 0 | 0.185 | 1 | 1 | ol | TRUE
1171 | mv_f0_l1233 | lc_170-1ph | 1459 | 1460 | 0.000995 | 0.611 | 0.37 | 9.9949 | 0 | 0.185 | 1 | 1 | ol | FALSE
1172 | mv_f0_l1234 | lc_122-3ph | 1456 | 1461 | 0.095268 | 1.7 | 0.42 | 9.6766 | 0 | 0.106 | 1 | 1 | ol | TRUE
1173 | mv_f0_l1235 | lc_122-1ph | 1434 | 1462 | 0.22545 | 1.7 | 0.42 | 9.6766 | 0 | 0.106 | 1 | 1 | ol | TRUE
1174 | mv_f0_l1236 | lc_139-3ph | 1458 | 1463 | 0.088345 | 0.51 | 0.38 | 10.3769 | 0 | 0.215 | 1 | 1 | ol | TRUE
1175 | mv_f0_l1238 | lc_93-1ph | 1464 | 1465 | 0.28959 | 0.694 | 0.386 | 10.3769 | 0 | 0.109 | 1 | 1 | ol | TRUE
1176 | mv_f0_l1239 | lc_186-3ph | 468 | 17 | 0.052747 | 0.194 | 0.33 | 11.1408 | 0 | 0.375 | 1 | 1 | ol | TRUE
1177 | mv_f0_l1240 | lc_186-1ph | 640 | 1466 | 0.21088 | 0.194 | 0.33 | 11.1408 | 0 | 0.375 | 1 | 1 | ol | TRUE
1178 | mv_f0_l1241 | lc_25-3ph | 1467 | 1432 | 0.017703 | 1.113 | 0.14 | 130.0296 | 0 | 0.125 | 1 | 1 | ol | TRUE
1179 | mv_f0_l1242 | lc_25-1ph | 1376 | 1468 | 0.33893 | 1.113 | 0.14 | 130.0296 | 0 | 0.125 | 1 | 1 | ol | TRUE
1180 | mv_f0_l1243 | lc_44-3ph | 1469 | 503 | 0.054102 | 10.824 | 2.243 | 0.00031831 | 0 | 0.025 | 1 | 1 | ol | TRUE
1181 | mv_f0_l1244 | lc_44-1ph | 1098 | 1470 | 0.001003 | 10.824 | 2.243 | 0.00031831 | 0 | 0.025 | 1 | 1 | ol | TRUE
1182 | mv_f0_l1245 | lc_44-1ph | 1471 | 1472 | 0.47917 | 10.824 | 2.243 | 0.00031831 | 0 | 0.025 | 1 | 1 | ol | TRUE
1183 | mv_f0_l1247 | lc_168-1ph | 1289 | 236 | 0.26177 | 0.611 | 0.37 | 9.9949 | 0 | 0.121 | 1 | 1 | ol | TRUE
1184 | mv_f0_l1248 | lc_168-1ph | 1462 | 1473 | 0.35052 | 0.611 | 0.37 | 9.9949 | 0 | 0.121 | 1 | 1 | ol | TRUE
1185 | mv_f0_l1249 | lc_168-3ph | 632 | 1474 | 0.090931 | 0.611 | 0.37 | 9.9949 | 0 | 0.121 | 1 | 1 | ol | TRUE
1186 | mv_f0_l1250 | lc_168-1ph | 1450 | 1443 | 0.36247 | 0.611 | 0.37 | 9.9949 | 0 | 0.121 | 1 | 1 | ol | TRUE
1187 | mv_f0_l1251 | lc_168-3ph | 1475 | 232 | 0.018475 | 0.611 | 0.37 | 9.9949 | 0 | 0.121 | 1 | 1 | ol | TRUE
1188 | mv_f0_l1252 | lc_168-1ph | 1473 | 1337 | 0.38801 | 0.611 | 0.37 | 9.9949 | 0 | 0.121 | 1 | 1 | ol | TRUE
1189 | mv_f0_l1253 | lc_44-3ph | 1476 | 584 | 0.31737 | 10.824 | 2.243 | 0.00031831 | 0 | 0.025 | 1 | 1 | ol | TRUE
1190 | mv_f0_l1254 | lc_168-3ph | 1474 | 684 | 0.058063 | 0.611 | 0.37 | 9.9949 | 0 | 0.121 | 1 | 1 | ol | TRUE
1191 | mv_f0_l1255 | lc_168-1ph | 1378 | 198 | 0.000971 | 0.611 | 0.37 | 9.9949 | 0 | 0.121 | 1 | 1 | ol | FALSE
1192 | mv_f0_l1256 | lc_44-3ph | 1477 | 1476 | 0.3882 | 10.824 | 2.243 | 0.00031831 | 0 | 0.025 | 1 | 1 | ol | TRUE
1193 | mv_f0_l1257 | lc_186-3ph | 1478 | 590 | 0.035831 | 0.194 | 0.33 | 11.1408 | 0 | 0.375 | 1 | 1 | ol | TRUE
1194 | mv_f0_l1258 | lc_186-1ph | 1454 | 1479 | 0.30479 | 0.194 | 0.33 | 11.1408 | 0 | 0.375 | 1 | 1 | ol | TRUE
1195 | mv_f0_l1259 | lc_186-1ph | 1480 | 1481 | 0.38245 | 0.194 | 0.33 | 11.1408 | 0 | 0.375 | 1 | 1 | ol | TRUE
1196 | mv_f0_l1260 | lc_186-1ph | 1482 | 1464 | 0.31759 | 0.194 | 0.33 | 11.1408 | 0 | 0.375 | 1 | 1 | ol | TRUE
1197 | mv_f0_l1261 | lc_84-3ph | 1483 | 1446 | 0.10267 | 2.187 | 0.428 | 9.6766 | 0 | 0.066 | 1 | 1 | ol | TRUE
1198 | mv_f0_l1262 | lc_44-3ph | 414 | 1484 | 0.36181 | 10.824 | 2.243 | 0.00031831 | 0 | 0.025 | 1 | 1 | ol | TRUE
1199 | mv_f0_l1263 | lc_44-1ph | 1479 | 1482 | 0.35657 | 10.824 | 2.243 | 0.00031831 | 0 | 0.025 | 1 | 1 | ol | TRUE
1200 | mv_f0_l1264 | lc_216-3ph | 1485 | 1486 | 0.006105 | 0.232 | 0.374 | 10.8607 | 0 | 0.36 | 1 | 1 | ol | TRUE
1201 | mv_f0_l1265 | lc_186-3ph | 1487 | 1488 | 0.09184 | 0.194 | 0.33 | 11.1408 | 0 | 0.375 | 1 | 1 | ol | TRUE
1202 | mv_f0_l1266 | lc_119-1ph | 755 | 1489 | 0.10564 | 1.7 | 0.42 | 9.6766 | 0 | 0.07 | 1 | 1 | ol | TRUE
1203 | mv_f0_l1268 | lc_186-3ph | 889 | 177 | 0.051399 | 0.194 | 0.33 | 11.1408 | 0 | 0.375 | 1 | 1 | ol | TRUE
1204 | mv_f0_l1269 | lc_186-1ph | 491 | 442 | 0.57156 | 0.194 | 0.33 | 11.1408 | 0 | 0.375 | 1 | 1 | ol | TRUE
1205 | mv_f0_l1270 | lc_186-1ph | 1490 | 1491 | 0.41604 | 0.194 | 0.33 | 11.1408 | 0 | 0.375 | 1 | 1 | ol | TRUE
1206 | mv_f0_l1271 | lc_2-3ph | 1492 | 1493 | 0.046912 | 0.211 | 0.106 | 223.0907 | 0 | 0.315 | 1 | 1 | ol | TRUE
1207 | mv_f0_l1272 | lc_46-3ph | 1494 | 1495 | 0.22005 | 10.824 | 2.243 | 0.00031831 | 0 | 0.028 | 1 | 1 | ol | TRUE
1208 | mv_f0_l1273 | lc_149-3ph | 1496 | 1497 | 0.12544 | 0.194 | 0.33 | 11.1345 | 0 | 0.375 | 1 | 1 | ol | TRUE
1209 | mv_f0_l1274 | lc_44-3ph | 1498 | 1477 | 0.36495 | 10.824 | 2.243 | 0.00031831 | 0 | 0.025 | 1 | 1 | ol | TRUE
1210 | mv_f0_l1275 | lc_44-1ph | 1491 | 1499 | 0.60776 | 10.824 | 2.243 | 0.00031831 | 0 | 0.025 | 1 | 1 | ol | TRUE
1211 | mv_f0_l1277 | lc_2-3ph | 1493 | 1500 | 0.009437 | 0.211 | 0.106 | 223.0907 | 0 | 0.315 | 1 | 1 | ol | TRUE
1212 | mv_f0_l1278 | lc_2-3ph | 1501 | 1502 | 0.010996 | 0.211 | 0.106 | 223.0907 | 0 | 0.315 | 1 | 1 | ol | TRUE
1213 | mv_f0_l1279 | lc_44-3ph | 1484 | 1498 | 0.36495 | 10.824 | 2.243 | 0.00031831 | 0 | 0.025 | 1 | 1 | ol | TRUE
1214 | mv_f0_l1280 | lc_186-3ph | 1503 | 1478 | 0.065067 | 0.194 | 0.33 | 11.1408 | 0 | 0.375 | 1 | 1 | ol | TRUE
1215 | mv_f0_l1281 | lc_84-3ph | 1504 | 1505 | 0.2029 | 2.187 | 0.428 | 9.6766 | 0 | 0.066 | 1 | 1 | ol | TRUE
1216 | mv_f0_l1282 | lc_84-1ph | 1506 | 1507 | 0.31709 | 2.187 | 0.428 | 9.6766 | 0 | 0.066 | 1 | 1 | ol | TRUE
1217 | mv_f0_l1284 | lc_84-3ph | 1505 | 1483 | 0.20724 | 2.187 | 0.428 | 9.6766 | 0 | 0.066 | 1 | 1 | ol | TRUE
1218 | mv_f0_l1285 | lc_89-3ph | 1508 | 631 | 0.05237 | 1.117 | 0.401 | 9.6766 | 0 | 0.084 | 1 | 1 | ol | TRUE
1219 | mv_f0_l1286 | lc_46-3ph | 323 | 719 | 0.31505 | 10.824 | 2.243 | 0.00031831 | 0 | 0.028 | 1 | 1 | ol | TRUE
1220 | mv_f0_l1287 | lc_186-3ph | 1509 | 1510 | 0.03858 | 0.194 | 0.33 | 11.1408 | 0 | 0.375 | 1 | 1 | ol | TRUE
1221 | mv_f0_l1288 | lc_44-3ph | 571 | 1511 | 0.000998 | 10.824 | 2.243 | 0.00031831 | 0 | 0.025 | 1 | 1 | ol | FALSE
1222 | mv_f0_l1289 | lc_186-3ph | 1512 | 1513 | 0.035468 | 0.194 | 0.33 | 11.1408 | 0 | 0.375 | 1 | 1 | ol | TRUE
1223 | mv_f0_l1291 | lc_212-3ph | 1514 | 1515 | 0.050109 | 0.232 | 0.374 | 10.8607 | 0 | 0.18 | 1 | 1 | ol | TRUE
1224 | mv_f0_l1292 | lc_212-1ph | 1516 | 814 | 0.29301 | 0.232 | 0.374 | 10.8607 | 0 | 0.18 | 1 | 1 | ol | TRUE
1225 | mv_f0_l1293 | lc_212-1ph | 1517 | 1518 | 0.3624 | 0.232 | 0.374 | 10.8607 | 0 | 0.18 | 1 | 1 | ol | TRUE
1226 | mv_f0_l1294 | lc_186-3ph | 1488 | 1512 | 0.047193 | 0.194 | 0.33 | 11.1408 | 0 | 0.375 | 1 | 1 | ol | TRUE
1227 | mv_f0_l1295 | lc_212-3ph | 1519 | 1514 | 0.036 | 0.232 | 0.374 | 10.8607 | 0 | 0.18 | 1 | 1 | ol | TRUE
1228 | mv_f0_l1296 | lc_119-3ph | 290 | 300 | 0.17776 | 1.7 | 0.42 | 9.6766 | 0 | 0.07 | 1 | 1 | ol | TRUE
1229 | mv_f0_l1297 | lc_84-3ph | 1520 | 1394 | 0.000454 | 2.187 | 0.428 | 9.6766 | 0 | 0.066 | 1 | 1 | ol | FALSE
1230 | mv_f0_l1298 | lc_84-1ph | 1518 | 1490 | 0.23891 | 2.187 | 0.428 | 9.6766 | 0 | 0.066 | 1 | 1 | ol | TRUE
1231 | mv_f0_l1300 | lc_2-3ph | 1521 | 1522 | 0.031141 | 0.211 | 0.106 | 223.0907 | 0 | 0.315 | 1 | 1 | ol | TRUE
1232 | mv_f0_l1301 | lc_84-3ph | 255 | 1520 | 0.18562 | 2.187 | 0.428 | 9.6766 | 0 | 0.066 | 1 | 1 | ol | TRUE
1233 | mv_f0_l1303 | lc_44-3ph | 1523 | 1360 | 0.24019 | 10.824 | 2.243 | 0.00031831 | 0 | 0.025 | 1 | 1 | ol | TRUE
1234 | mv_f0_l1304 | lc_149-3ph | 1524 | 1525 | 0.091989 | 0.194 | 0.33 | 11.1345 | 0 | 0.375 | 1 | 1 | ol | TRUE
1235 | mv_f0_l1305 | lc_46-3ph | 741 | 1526 | 0.32186 | 10.824 | 2.243 | 0.00031831 | 0 | 0.028 | 1 | 1 | ol | TRUE
1236 | mv_f0_l1306 | lc_46-3ph | 1527 | 164 | 0.077612 | 10.824 | 2.243 | 0.00031831 | 0 | 0.028 | 1 | 1 | ol | TRUE
1237 | mv_f0_l1307 | lc_89-3ph | 1528 | 1529 | 0.065846 | 1.117 | 0.401 | 9.6766 | 0 | 0.084 | 1 | 1 | ol | TRUE
1238 | mv_f0_l1308 | lc_186-3ph | 1530 | 1503 | 0.074459 | 0.194 | 0.33 | 11.1408 | 0 | 0.375 | 1 | 1 | ol | TRUE
1239 | mv_f0_l1309 | lc_186-1ph | 1460 | 1407 | 0.23397 | 0.194 | 0.33 | 11.1408 | 0 | 0.375 | 1 | 1 | ol | TRUE
1240 | mv_f0_l1310 | lc_186-1ph | 1531 | 317 | 0.35489 | 0.194 | 0.33 | 11.1408 | 0 | 0.375 | 1 | 1 | ol | TRUE
1241 | mv_f0_l1311 | lc_186-3ph | 1513 | 1530 | 0.05053 | 0.194 | 0.33 | 11.1408 | 0 | 0.375 | 1 | 1 | ol | TRUE
1242 | mv_f0_l1312 | lc_46-3ph | 1532 | 256 | 0.30265 | 10.824 | 2.243 | 0.00031831 | 0 | 0.028 | 1 | 1 | ol | TRUE
1243 | mv_f0_l1314 | lc_2-3ph | 436 | 1533 | 0.053228 | 0.211 | 0.106 | 223.0907 | 0 | 0.315 | 1 | 1 | ol | TRUE
1244 | mv_f0_l1315 | lc_186-3ph | 1534 | 1509 | 0.13063 | 0.194 | 0.33 | 11.1408 | 0 | 0.375 | 1 | 1 | ol | TRUE
1245 | mv_f0_l1316 | lc_186-1ph | 1535 | 1506 | 0.33698 | 0.194 | 0.33 | 11.1408 | 0 | 0.375 | 1 | 1 | ol | TRUE
1246 | mv_f0_l1318 | lc_139-3ph | 869 | 1536 | 0.0015 | 0.51 | 0.38 | 10.3769 | 0 | 0.215 | 1 | 1 | ol | TRUE
1247 | mv_f0_l1320 | lc_168-1ph | 1376 | 1537 | 0.46085 | 0.611 | 0.37 | 9.9949 | 0 | 0.121 | 1 | 1 | ol | TRUE
1248 | mv_f0_l1321 | lc_84-3ph | 942 | 1538 | 0.08162 | 2.187 | 0.428 | 9.6766 | 0 | 0.066 | 1 | 1 | ol | TRUE
1249 | mv_f0_l1322 | lc_46-3ph | 925 | 1539 | 0.29689 | 10.824 | 2.243 | 0.00031831 | 0 | 0.028 | 1 | 1 | ol | TRUE
1250 | mv_f0_l1323 | lc_46-1ph | 1537 | 1517 | 0.36453 | 10.824 | 2.243 | 0.00031831 | 0 | 0.028 | 1 | 1 | ol | TRUE
1251 | mv_f0_l1324 | lc_46-3ph | 756 | 723 | 0.14817 | 10.824 | 2.243 | 0.00031831 | 0 | 0.028 | 1 | 1 | ol | TRUE
1252 | mv_f0_l1325 | lc_46-1ph | 1540 | 1541 | 0.32197 | 10.824 | 2.243 | 0.00031831 | 0 | 0.028 | 1 | 1 | ol | TRUE
1253 | mv_f0_l1326 | lc_2-3ph | 1200 | 1253 | 0.39019 | 0.211 | 0.106 | 223.0907 | 0 | 0.315 | 1 | 1 | ol | TRUE
1254 | mv_f0_l1327 | lc_89-3ph | 1542 | 1508 | 0.048591 | 1.117 | 0.401 | 9.6766 | 0 | 0.084 | 1 | 1 | ol | TRUE
1255 | mv_f0_l1328 | lc_89-1ph | 1541 | 1543 | 0.24999 | 1.117 | 0.401 | 9.6766 | 0 | 0.084 | 1 | 1 | ol | TRUE
1256 | mv_f0_l1329 | lc_93-3ph | 1544 | 1545 | 0.020131 | 0.694 | 0.386 | 10.3769 | 0 | 0.109 | 1 | 1 | ol | TRUE
1257 | mv_f0_l1330 | lc_2-3ph | 1533 | 1546 | 0.06079 | 0.211 | 0.106 | 223.0907 | 0 | 0.315 | 1 | 1 | ol | TRUE
1258 | mv_f0_l1331 | lc_2-3ph | 1547 | 1264 | 0.005017 | 0.211 | 0.106 | 223.0907 | 0 | 0.315 | 1 | 1 | ol | TRUE
1259 | mv_f0_l1332 | lc_84-1ph | 1548 | 1549 | 0.22867 | 2.187 | 0.428 | 9.6766 | 0 | 0.066 | 1 | 1 | ol | TRUE
1260 | mv_f0_l1333 | lc_84-1ph | 1543 | 1459 | 0.14809 | 2.187 | 0.428 | 9.6766 | 0 | 0.066 | 1 | 1 | ol | TRUE
1261 | mv_f0_l1334 | lc_25-3ph | 1550 | 1551 | 0.009172 | 1.113 | 0.14 | 130.0296 | 0 | 0.125 | 1 | 1 | ol | TRUE
1262 | mv_f0_l1335 | lc_46-3ph | 1552 | 1553 | 0.066117 | 10.824 | 2.243 | 0.00031831 | 0 | 0.028 | 1 | 1 | ol | TRUE
1263 | mv_f0_l1336 | lc_46-1ph | 1554 | 1555 | 0.28207 | 10.824 | 2.243 | 0.00031831 | 0 | 0.028 | 1 | 1 | ol | TRUE
1264 | mv_f0_l1337 | lc_46-3ph | 1553 | 1556 | 0.212 | 10.824 | 2.243 | 0.00031831 | 0 | 0.028 | 1 | 1 | ol | TRUE
1265 | mv_f0_l1338 | lc_46-1ph | 1557 | 1558 | 0.008955 | 10.824 | 2.243 | 0.00031831 | 0 | 0.028 | 1 | 1 | ol | TRUE
1266 | mv_f0_l1339 | lc_89-3ph | 1529 | 1559 | 0.048961 | 1.117 | 0.401 | 9.6766 | 0 | 0.084 | 1 | 1 | ol | TRUE
1267 | mv_f0_l1340 | lc_89-1ph | 1499 | 1285 | 0.1233 | 1.117 | 0.401 | 9.6766 | 0 | 0.084 | 1 | 1 | ol | TRUE
1268 | mv_f0_l1341 | lc_139-3ph | 511 | 869 | 0.107 | 0.51 | 0.38 | 10.3769 | 0 | 0.215 | 1 | 1 | ol | TRUE
1269 | mv_f0_l1342 | lc_139-1ph | 373 | 157 | 0.0018 | 0.51 | 0.38 | 10.3769 | 0 | 0.215 | 1 | 1 | ol | TRUE
1270 | mv_f0_l1343 | lc_139-1ph | 1285 | 1560 | 0.53419 | 0.51 | 0.38 | 10.3769 | 0 | 0.215 | 1 | 1 | ol | TRUE
1271 | mv_f0_l1344 | lc_84-1ph | 716 | 1561 | 0.28717 | 2.187 | 0.428 | 9.6766 | 0 | 0.066 | 1 | 1 | ol | TRUE
1272 | mv_f0_l1345 | lc_2-3ph | 1546 | 1492 | 0.079558 | 0.211 | 0.106 | 223.0907 | 0 | 0.315 | 1 | 1 | ol | TRUE
1273 | mv_f0_l1346 | lc_2-1ph | 1562 | 1087 | 0.17032 | 0.211 | 0.106 | 223.0907 | 0 | 0.315 | 1 | 1 | ol | TRUE
1274 | mv_f0_l1347 | lc_84-1ph | 1561 | 1548 | 0.25927 | 2.187 | 0.428 | 9.6766 | 0 | 0.066 | 1 | 1 | ol | TRUE
1275 | mv_f0_l1348 | lc_139-3ph | 1563 | 1564 | 0.018311 | 0.51 | 0.38 | 10.3769 | 0 | 0.215 | 1 | 1 | ol | TRUE
1276 | mv_f0_l1349 | lc_25-1ph | 1565 | 1566 | 0.3211 | 1.113 | 0.14 | 130.0296 | 0 | 0.125 | 1 | 1 | ol | TRUE
1277 | mv_f0_l1350 | lc_139-3ph | 1564 | 701 | 0.33956 | 0.51 | 0.38 | 10.3769 | 0 | 0.215 | 1 | 1 | ol | TRUE
1278 | mv_f0_l1351 | lc_183-3ph | 1567 | 1568 | 0.089899 | 0.194 | 0.33 | 11.1408 | 0 | 0.3 | 1 | 1 | ol | TRUE
1279 | mv_f0_l1352 | lc_186-3ph | 586 | 1569 | 0.033374 | 0.194 | 0.33 | 11.1408 | 0 | 0.375 | 1 | 1 | ol | TRUE
1280 | mv_f0_l1353 | lc_186-1ph | 94 | 1570 | 0.27908 | 0.194 | 0.33 | 11.1408 | 0 | 0.375 | 1 | 1 | ol | TRUE
1281 | mv_f0_l1354 | lc_172-3ph | 1571 | 1572 | 0.025612 | 0.391 | 0.36 | 10.3769 | 0 | 0.155 | 1 | 1 | ol | TRUE
1282 | mv_f0_l1355 | lc_172-1ph | 1573 | 1574 | 0.30477 | 0.391 | 0.36 | 10.3769 | 0 | 0.155 | 1 | 1 | ol | TRUE
1283 | mv_f0_l1356 | lc_172-1ph | 1575 | 1576 | 0.3871 | 0.391 | 0.36 | 10.3769 | 0 | 0.155 | 1 | 1 | ol | TRUE
1284 | mv_f0_l1357 | lc_89-3ph | 1577 | 1542 | 0.040225 | 1.117 | 0.401 | 9.6766 | 0 | 0.084 | 1 | 1 | ol | TRUE
1285 | mv_f0_l1358 | lc_89-1ph | 1578 | 1579 | 0.001002 | 1.117 | 0.401 | 9.6766 | 0 | 0.084 | 1 | 1 | ol | TRUE
1286 | mv_f0_l1359 | lc_172-3ph | 1572 | 1580 | 0.067587 | 0.391 | 0.36 | 10.3769 | 0 | 0.155 | 1 | 1 | ol | TRUE
1287 | mv_f0_l1360 | lc_172-1ph | 1576 | 1554 | 0.30663 | 0.391 | 0.36 | 10.3769 | 0 | 0.155 | 1 | 1 | ol | TRUE
1288 | mv_f0_l1361 | lc_119-3ph | 1581 | 1582 | 0.12426 | 1.7 | 0.42 | 9.6766 | 0 | 0.07 | 1 | 1 | ol | TRUE
1289 | mv_f0_l1362 | lc_2-3ph | 1500 | 1521 | 0.16562 | 0.211 | 0.106 | 223.0907 | 0 | 0.315 | 1 | 1 | ol | TRUE
1290 | mv_f0_l1363 | lc_46-3ph | 165 | 45 | 0.048073 | 10.824 | 2.243 | 0.00031831 | 0 | 0.028 | 1 | 1 | ol | TRUE
1291 | mv_f0_l1364 | lc_46-3ph | 1583 | 1584 | 0.034856 | 10.824 | 2.243 | 0.00031831 | 0 | 0.028 | 1 | 1 | ol | TRUE
1292 | mv_f0_l1365 | lc_186-3ph | 1585 | 872 | 0.090019 | 0.194 | 0.33 | 11.1408 | 0 | 0.375 | 1 | 1 | ol | TRUE
1293 | mv_f0_l1366 | lc_186-1ph | 1586 | 1531 | 0.39963 | 0.194 | 0.33 | 11.1408 | 0 | 0.375 | 1 | 1 | ol | TRUE
1294 | mv_f0_l1367 | lc_119-3ph | 991 | 1581 | 0.12426 | 1.7 | 0.42 | 9.6766 | 0 | 0.07 | 1 | 1 | ol | TRUE
1295 | mv_f0_l1368 | lc_186-3ph | 1569 | 1585 | 0.04168 | 0.194 | 0.33 | 11.1408 | 0 | 0.375 | 1 | 1 | ol | TRUE
1296 | mv_f0_l1369 | lc_183-3ph | 167 | 1587 | 0.16576 | 0.194 | 0.33 | 11.1408 | 0 | 0.3 | 1 | 1 | ol | TRUE
1297 | mv_f0_l1371 | lc_97-3ph | 1588 | 1589 | 0.05822 | 0.44 | 0.381 | 10.3769 | 0 | 0.135 | 1 | 1 | ol | TRUE
1298 | mv_f0_l1372 | lc_89-3ph | 1559 | 1590 | 0.046712 | 1.117 | 0.401 | 9.6766 | 0 | 0.084 | 1 | 1 | ol | TRUE
1299 | mv_f0_l1373 | lc_46-3ph | 1591 | 162 | 0.17933 | 10.824 | 2.243 | 0.00031831 | 0 | 0.028 | 1 | 1 | ol | TRUE
1300 | mv_f0_l1374 | lc_46-1ph | 1592 | 1593 | 0.18798 | 10.824 | 2.243 | 0.00031831 | 0 | 0.028 | 1 | 1 | ol | TRUE
1301 | mv_f0_l1375 | lc_46-1ph | 1312 | 1562 | 0.24382 | 10.824 | 2.243 | 0.00031831 | 0 | 0.028 | 1 | 1 | ol | TRUE
1302 | mv_f0_l1376 | lc_46-3ph | 1594 | 1595 | 0.11739 | 10.824 | 2.243 | 0.00031831 | 0 | 0.028 | 1 | 1 | ol | TRUE
1303 | mv_f0_l1377 | lc_172-3ph | 1580 | 1596 | 0.054247 | 0.391 | 0.36 | 10.3769 | 0 | 0.155 | 1 | 1 | ol | TRUE
1304 | mv_f0_l1378 | lc_46-3ph | 1597 | 1594 | 0.11729 | 10.824 | 2.243 | 0.00031831 | 0 | 0.028 | 1 | 1 | ol | TRUE
1305 | mv_f0_l1379 | lc_172-3ph | 1596 | 1598 | 0.056803 | 0.391 | 0.36 | 10.3769 | 0 | 0.155 | 1 | 1 | ol | TRUE
1306 | mv_f0_l1380 | lc_183-3ph | 1599 | 1567 | 0.15429 | 0.194 | 0.33 | 11.1408 | 0 | 0.3 | 1 | 1 | ol | TRUE
1307 | mv_f0_l1381 | lc_168-3ph | 839 | 1600 | 0.13035 | 0.611 | 0.37 | 9.9949 | 0 | 0.121 | 1 | 1 | ol | TRUE
1308 | mv_f0_l1382 | lc_183-3ph | 1587 | 1599 | 0.15139 | 0.194 | 0.33 | 11.1408 | 0 | 0.3 | 1 | 1 | ol | TRUE
1309 | mv_f0_l1383 | lc_183-1ph | 1570 | 1601 | 0.26998 | 0.194 | 0.33 | 11.1408 | 0 | 0.23 | 1 | 1 | ol | TRUE
1310 | mv_f0_l1384 | lc_46-3ph | 1602 | 1597 | 0.12889 | 10.824 | 2.243 | 0.00031831 | 0 | 0.028 | 1 | 1 | ol | TRUE
1311 | mv_f0_l1385 | lc_25-3ph | 1603 | 1604 | 0.086901 | 1.113 | 0.14 | 130.0296 | 0 | 0.125 | 1 | 1 | ol | TRUE
1312 | mv_f0_l1386 | lc_168-3ph | 1600 | 911 | 0.1405 | 0.611 | 0.37 | 9.9949 | 0 | 0.121 | 1 | 1 | ol | TRUE
1313 | mv_f0_l1387 | lc_46-3ph | 1605 | 1606 | 0.23289 | 10.824 | 2.243 | 0.00031831 | 0 | 0.028 | 1 | 1 | ol | TRUE
1314 | mv_f0_l1388 | lc_46-3ph | 1270 | 1602 | 0.11807 | 10.824 | 2.243 | 0.00031831 | 0 | 0.028 | 1 | 1 | ol | TRUE
1315 | mv_f0_l1389 | lc_89-3ph | 1607 | 1577 | 0.051812 | 1.117 | 0.401 | 9.6766 | 0 | 0.084 | 1 | 1 | ol | TRUE
1316 | mv_f0_l1390 | lc_46-3ph | 1608 | 1609 | 0.13872 | 10.824 | 2.243 | 0.00031831 | 0 | 0.028 | 1 | 1 | ol | TRUE
1317 | mv_f0_l1391 | lc_46-1ph | 1610 | 1557 | 0.000583 | 10.824 | 2.243 | 0.00031831 | 0 | 0.028 | 1 | 1 | ol | FALSE
1318 | mv_f0_l1392 | lc_168-3ph | 1611 | 1612 | 0.10288 | 0.611 | 0.37 | 9.9949 | 0 | 0.121 | 1 | 1 | ol | TRUE
1319 | mv_f0_l1393 | lc_46-3ph | 1613 | 1614 | 0.001001 | 10.824 | 2.243 | 0.00031831 | 0 | 0.028 | 1 | 1 | ol | TRUE
1320 | mv_f0_l1394 | lc_46-1ph | 716 | 816 | 0.16153 | 10.824 | 2.243 | 0.00031831 | 0 | 0.028 | 1 | 1 | ol | TRUE
1321 | mv_f0_l1395 | lc_46-1ph | 1557 | 1615 | 0.003489 | 10.824 | 2.243 | 0.00031831 | 0 | 0.028 | 1 | 1 | ol | TRUE
1322 | mv_f0_l1396 | lc_46-3ph | 588 | 1616 | 0.13845 | 10.824 | 2.243 | 0.00031831 | 0 | 0.028 | 1 | 1 | ol | TRUE
1323 | mv_f0_l1397 | lc_46-3ph | 1617 | 1608 | 0.14193 | 10.824 | 2.243 | 0.00031831 | 0 | 0.028 | 1 | 1 | ol | TRUE
1324 | mv_f0_l1398 | lc_170-3ph | 1457 | 1618 | 0.0795 | 0.611 | 0.37 | 9.9949 | 0 | 0.185 | 1 | 1 | ol | TRUE
1325 | mv_f0_l1399 | lc_170-1ph | 1619 | 1586 | 0.18362 | 0.611 | 0.37 | 9.9949 | 0 | 0.185 | 1 | 1 | ol | TRUE
1326 | mv_f0_l1400 | lc_46-3ph | 1616 | 1155 | 0.085553 | 10.824 | 2.243 | 0.00031831 | 0 | 0.028 | 1 | 1 | ol | TRUE
1327 | mv_f0_l1401 | lc_46-3ph | 1501 | 1620 | 0.001477 | 10.824 | 2.243 | 0.00031831 | 0 | 0.028 | 1 | 1 | ol | TRUE
1328 | mv_f0_l1402 | lc_25-3ph | 206 | 210 | 0.17188 | 1.113 | 0.14 | 130.0296 | 0 | 0.125 | 1 | 1 | ol | TRUE
1329 | mv_f0_l1403 | lc_46-3ph | 1595 | 1617 | 0.14425 | 10.824 | 2.243 | 0.00031831 | 0 | 0.028 | 1 | 1 | ol | TRUE
1330 | mv_f0_l1404 | lc_89-3ph | 1590 | 1621 | 0.07443 | 1.117 | 0.401 | 9.6766 | 0 | 0.084 | 1 | 1 | ol | TRUE
1331 | mv_f0_l1405 | lc_89-3ph | 1621 | 1607 | 0.046637 | 1.117 | 0.401 | 9.6766 | 0 | 0.084 | 1 | 1 | ol | TRUE
1332 | mv_f0_l1406 | lc_44-3ph | 1622 | 554 | 0.36161 | 10.824 | 2.243 | 0.00031831 | 0 | 0.025 | 1 | 1 | ol | TRUE
1333 | mv_f0_l1407 | lc_168-3ph | 366 | 1623 | 0.022002 | 0.611 | 0.37 | 9.9949 | 0 | 0.121 | 1 | 1 | ol | TRUE
1334 | mv_f0_l1408 | lc_168-1ph | 1624 | 1625 | 0.24367 | 0.611 | 0.37 | 9.9949 | 0 | 0.121 | 1 | 1 | ol | TRUE
1335 | mv_f0_l1409 | lc_44-3ph | 241 | 1622 | 0.42571 | 10.824 | 2.243 | 0.00031831 | 0 | 0.025 | 1 | 1 | ol | TRUE
1336 | mv_f0_l1410 | lc_25-3ph | 1331 | 272 | 0.17871 | 1.113 | 0.14 | 130.0296 | 0 | 0.125 | 1 | 1 | ol | TRUE
1337 | mv_f0_l1411 | lc_168-3ph | 304 | 1626 | 0.10646 | 0.611 | 0.37 | 9.9949 | 0 | 0.121 | 1 | 1 | ol | TRUE
1338 | mv_f0_l1412 | lc_126-3ph | 1627 | 1628 | 0.033552 | 1.064 | 0.44 | 9.6766 | 0 | 0.089 | 1 | 1 | ol | TRUE
1339 | mv_f0_l1413 | lc_97-3ph | 1629 | 1588 | 0.046904 | 0.44 | 0.381 | 10.3769 | 0 | 0.135 | 1 | 1 | ol | TRUE
1340 | mv_f0_l1414 | lc_46-3ph | 686 | 1630 | 0.002475 | 10.824 | 2.243 | 0.00031831 | 0 | 0.028 | 1 | 1 | ol | TRUE
1341 | mv_f0_l1416 | lc_168-1ph | 1601 | 1631 | 0.28953 | 0.611 | 0.37 | 9.9949 | 0 | 0.121 | 1 | 1 | ol | TRUE
1342 | mv_f0_l1417 | lc_168-3ph | 1626 | 1632 | 0.1015 | 0.611 | 0.37 | 9.9949 | 0 | 0.121 | 1 | 1 | ol | TRUE
1343 | mv_f0_l1418 | lc_46-3ph | 1633 | 1634 | 0.25798 | 10.824 | 2.243 | 0.00031831 | 0 | 0.028 | 1 | 1 | ol | TRUE
1344 | mv_f0_l1419 | lc_46-1ph | 1635 | 1636 | 0.16622 | 10.824 | 2.243 | 0.00031831 | 0 | 0.028 | 1 | 1 | ol | TRUE
1345 | mv_f0_l1420 | lc_168-3ph | 1637 | 1638 | 0.056048 | 0.611 | 0.37 | 9.9949 | 0 | 0.121 | 1 | 1 | ol | TRUE
1346 | mv_f0_l1421 | lc_168-3ph | 1623 | 1639 | 0.07233 | 0.611 | 0.37 | 9.9949 | 0 | 0.121 | 1 | 1 | ol | TRUE
1347 | mv_f0_l1422 | lc_168-1ph | 1640 | 1311 | 0.15421 | 0.611 | 0.37 | 9.9949 | 0 | 0.121 | 1 | 1 | ol | TRUE
1348 | mv_f0_l1423 | lc_119-3ph | 110 | 290 | 0.12237 | 1.7 | 0.42 | 9.6766 | 0 | 0.07 | 1 | 1 | ol | TRUE
1349 | mv_f0_l1424 | lc_168-3ph | 1641 | 1642 | 0.040471 | 0.611 | 0.37 | 9.9949 | 0 | 0.121 | 1 | 1 | ol | TRUE
1350 | mv_f0_l1425 | lc_168-3ph | 1639 | 1611 | 0.087881 | 0.611 | 0.37 | 9.9949 | 0 | 0.121 | 1 | 1 | ol | TRUE
1351 | mv_f0_l1426 | lc_44-3ph | 1643 | 1644 | 0.3655 | 10.824 | 2.243 | 0.00031831 | 0 | 0.025 | 1 | 1 | ol | TRUE
1352 | mv_f0_l1427 | lc_26-3ph | 908 | 1645 | 0.61929 | 0.161 | 0.101 | 247.0085 | 0 | 0.365 | 1 | 1 | ol | TRUE
1353 | mv_f0_l1428 | lc_126-3ph | 1646 | 1647 | 0.038886 | 1.064 | 0.44 | 9.6766 | 0 | 0.089 | 1 | 1 | ol | TRUE
1354 | mv_f0_l1430 | lc_89-1ph | 1648 | 1619 | 0.31497 | 1.117 | 0.401 | 9.6766 | 0 | 0.084 | 1 | 1 | ol | TRUE
1355 | mv_f0_l1431 | lc_46-1ph | 519 | 1649 | 0.18896 | 10.824 | 2.243 | 0.00031831 | 0 | 0.028 | 1 | 1 | ol | TRUE
1356 | mv_f0_l1432 | lc_44-3ph | 1650 | 1651 | 0.15593 | 10.824 | 2.243 | 0.00031831 | 0 | 0.025 | 1 | 1 | ol | TRUE
1357 | mv_f0_l1433 | lc_89-3ph | 1652 | 1528 | 0.051259 | 1.117 | 0.401 | 9.6766 | 0 | 0.084 | 1 | 1 | ol | TRUE
1358 | mv_f0_l1434 | lc_46-3ph | 1653 | 614 | 0.46276 | 10.824 | 2.243 | 0.00031831 | 0 | 0.028 | 1 | 1 | ol | TRUE
1359 | mv_f0_l1435 | lc_46-1ph | 814 | 1648 | 0.17415 | 10.824 | 2.243 | 0.00031831 | 0 | 0.028 | 1 | 1 | ol | TRUE
1360 | mv_f0_l1436 | lc_89-3ph | 1654 | 1652 | 0.033527 | 1.117 | 0.401 | 9.6766 | 0 | 0.084 | 1 | 1 | ol | TRUE
1361 | mv_f0_l1437 | lc_89-1ph | 1655 | 1635 | 0.1474 | 1.117 | 0.401 | 9.6766 | 0 | 0.084 | 1 | 1 | ol | TRUE
1362 | mv_f0_l1438 | lc_46-3ph | 1634 | 1653 | 0.09173 | 10.824 | 2.243 | 0.00031831 | 0 | 0.028 | 1 | 1 | ol | TRUE
1363 | mv_f0_l1439 | lc_46-3ph | 1656 | 1657 | 0.33164 | 10.824 | 2.243 | 0.00031831 | 0 | 0.028 | 1 | 1 | ol | TRUE
1364 | mv_f0_l1440 | lc_46-1ph | 1658 | 1655 | 0.14235 | 10.824 | 2.243 | 0.00031831 | 0 | 0.028 | 1 | 1 | ol | TRUE
1365 | mv_f0_l1441 | lc_44-3ph | 1659 | 241 | 0.4155 | 10.824 | 2.243 | 0.00031831 | 0 | 0.025 | 1 | 1 | ol | TRUE
1366 | mv_f0_l1442 | lc_139-3ph | 1657 | 1660 | 0.27736 | 0.51 | 0.38 | 10.3769 | 0 | 0.215 | 1 | 1 | ol | TRUE
1367 | mv_f0_l1443 | lc_46-1ph | 1661 | 1640 | 0.13799 | 10.824 | 2.243 | 0.00031831 | 0 | 0.028 | 1 | 1 | ol | TRUE
1368 | mv_f0_l1444 | lc_46-1ph | 642 | 1662 | 0.001003 | 10.824 | 2.243 | 0.00031831 | 0 | 0.028 | 1 | 1 | ol | TRUE
1369 | mv_f0_l1445 | lc_44-3ph | 1644 | 1659 | 0.3505 | 10.824 | 2.243 | 0.00031831 | 0 | 0.025 | 1 | 1 | ol | TRUE
1370 | mv_f0_l1447 | lc_126-3ph | 1647 | 1663 | 0.022633 | 1.064 | 0.44 | 9.6766 | 0 | 0.089 | 1 | 1 | ol | TRUE
1371 | mv_f0_l1449 | lc_97-3ph | 1664 | 1629 | 0.074965 | 0.44 | 0.381 | 10.3769 | 0 | 0.135 | 1 | 1 | ol | TRUE
1372 | mv_f0_l1450 | lc_97-1ph | 1631 | 1665 | 0.28963 | 0.44 | 0.381 | 10.3769 | 0 | 0.135 | 1 | 1 | ol | TRUE
1373 | mv_f0_l1451 | lc_44-3ph | 597 | 1666 | 0.001002 | 10.824 | 2.243 | 0.00031831 | 0 | 0.025 | 1 | 1 | ol | TRUE
1374 | mv_f0_l1453 | lc_46-3ph | 1667 | 1668 | 0.42917 | 10.824 | 2.243 | 0.00031831 | 0 | 0.028 | 1 | 1 | ol | TRUE
1375 | mv_f0_l1454 | lc_126-3ph | 1663 | 1669 | 0.036948 | 1.064 | 0.44 | 9.6766 | 0 | 0.089 | 1 | 1 | ol | TRUE
1376 | mv_f0_l1455 | lc_170-3ph | 1670 | 1671 | 0.071199 | 0.611 | 0.37 | 9.9949 | 0 | 0.185 | 1 | 1 | ol | TRUE
1377 | mv_f0_l1456 | lc_47-3ph | 1672 | 1673 | 0.058084 | 6.015 | 0.746 | 0.00031831 | 0 | 0.033 | 1 | 1 | ol | TRUE
1378 | mv_f0_l1457 | lc_126-3ph | 1669 | 1627 | 0.037633 | 1.064 | 0.44 | 9.6766 | 0 | 0.089 | 1 | 1 | ol | TRUE
1379 | mv_f0_l1459 | lc_168-1ph | 1674 | 1675 | 0.27584 | 0.611 | 0.37 | 9.9949 | 0 | 0.121 | 1 | 1 | ol | TRUE
1380 | mv_f0_l1460 | lc_168-1ph | 1665 | 1676 | 0.28958 | 0.611 | 0.37 | 9.9949 | 0 | 0.121 | 1 | 1 | ol | TRUE
1381 | mv_f0_l1461 | lc_44-3ph | 1677 | 1678 | 0.21847 | 10.824 | 2.243 | 0.00031831 | 0 | 0.025 | 1 | 1 | ol | TRUE
1382 | mv_f0_l1463 | lc_44-1ph | 1679 | 1680 | 0.25297 | 10.824 | 2.243 | 0.00031831 | 0 | 0.025 | 1 | 1 | ol | TRUE
1383 | mv_f0_l1464 | lc_44-1ph | 1680 | 1681 | 0.27997 | 10.824 | 2.243 | 0.00031831 | 0 | 0.025 | 1 | 1 | ol | TRUE
1384 | mv_f0_l1465 | lc_44-1ph | 1662 | 1658 | 0.139 | 10.824 | 2.243 | 0.00031831 | 0 | 0.025 | 1 | 1 | ol | TRUE
1385 | mv_f0_l1466 | lc_44-1ph | 1682 | 1683 | 0.2002 | 10.824 | 2.243 | 0.00031831 | 0 | 0.025 | 1 | 1 | ol | TRUE
1386 | mv_f0_l1467 | lc_44-3ph | 1684 | 1677 | 0.34592 | 10.824 | 2.243 | 0.00031831 | 0 | 0.025 | 1 | 1 | ol | TRUE
1387 | mv_f0_l1468 | lc_44-1ph | 1685 | 1686 | 0.098756 | 10.824 | 2.243 | 0.00031831 | 0 | 0.025 | 1 | 1 | ol | TRUE
1388 | mv_f0_l1469 | lc_44-1ph | 1676 | 1687 | 0.30483 | 10.824 | 2.243 | 0.00031831 | 0 | 0.025 | 1 | 1 | ol | TRUE
1389 | mv_f0_l1470 | lc_186-3ph | 1688 | 1689 | 0.031606 | 0.194 | 0.33 | 11.1408 | 0 | 0.375 | 1 | 1 | ol | TRUE
1390 | mv_f0_l1471 | lc_89-1ph | 1690 | 1691 | 0.008126 | 1.117 | 0.401 | 9.6766 | 0 | 0.084 | 1 | 1 | ol | TRUE
1391 | mv_f0_l1472 | lc_89-1ph | 1681 | 1692 | 0.20572 | 1.117 | 0.401 | 9.6766 | 0 | 0.084 | 1 | 1 | ol | TRUE
1392 | mv_f0_l1473 | lc_186-3ph | 1689 | 1693 | 0.058913 | 0.194 | 0.33 | 11.1408 | 0 | 0.375 | 1 | 1 | ol | TRUE
1393 | mv_f0_l1474 | lc_44-3ph | 539 | 1694 | 0.17458 | 10.824 | 2.243 | 0.00031831 | 0 | 0.025 | 1 | 1 | ol | TRUE
1394 | mv_f0_l1475 | lc_44-1ph | 521 | 549 | 0.15238 | 10.824 | 2.243 | 0.00031831 | 0 | 0.025 | 1 | 1 | ol | TRUE
1395 | mv_f0_l1476 | lc_139-3ph | 1695 | 1696 | 0.19106 | 0.51 | 0.38 | 10.3769 | 0 | 0.215 | 1 | 1 | ol | TRUE
1396 | mv_f0_l1477 | lc_25-1ph | 1692 | 1262 | 0.32 | 1.113 | 0.14 | 130.0296 | 0 | 0.125 | 1 | 1 | ol | TRUE
1397 | mv_f0_l1479 | lc_44-3ph | 1697 | 1455 | 0.076547 | 10.824 | 2.243 | 0.00031831 | 0 | 0.025 | 1 | 1 | ol | TRUE
1398 | mv_f0_l1480 | lc_183-3ph | 759 | 1698 | 0.13135 | 0.194 | 0.33 | 11.1408 | 0 | 0.3 | 1 | 1 | ol | TRUE
1399 | mv_f0_l1481 | lc_130-3ph | 1699 | 1700 | 0.043788 | 0.78 | 0.42 | 10.3769 | 0 | 0.109 | 1 | 1 | ol | TRUE
1400 | mv_f0_l1482 | lc_130-1ph | 1687 | 1701 | 0.4792 | 0.78 | 0.42 | 10.3769 | 0 | 0.109 | 1 | 1 | ol | TRUE
1401 | mv_f0_l1483 | lc_46-3ph | 170 | 264 | 0.23831 | 10.824 | 2.243 | 0.00031831 | 0 | 0.028 | 1 | 1 | ol | TRUE
1402 | mv_f0_l1484 | lc_186-3ph | 1693 | 1702 | 0.04094 | 0.194 | 0.33 | 11.1408 | 0 | 0.375 | 1 | 1 | ol | TRUE
1403 | mv_f0_l1485 | lc_130-3ph | 1700 | 1703 | 0.050864 | 0.78 | 0.42 | 10.3769 | 0 | 0.109 | 1 | 1 | ol | TRUE
1404 | mv_f0_l1486 | lc_46-3ph | 1704 | 1705 | 0.12945 | 10.824 | 2.243 | 0.00031831 | 0 | 0.028 | 1 | 1 | ol | TRUE
1405 | mv_f0_l1487 | lc_186-3ph | 645 | 1706 | 0.099232 | 0.194 | 0.33 | 11.1408 | 0 | 0.375 | 1 | 1 | ol | TRUE
1406 | mv_f0_l1488 | lc_186-3ph | 1702 | 1707 | 0.037248 | 0.194 | 0.33 | 11.1408 | 0 | 0.375 | 1 | 1 | ol | TRUE
1407 | mv_f0_l1489 | lc_186-3ph | 1708 | 759 | 0.14128 | 0.194 | 0.33 | 11.1408 | 0 | 0.375 | 1 | 1 | ol | TRUE
1408 | mv_f0_l1491 | lc_46-1ph | 1405 | 1709 | 0.062736 | 10.824 | 2.243 | 0.00031831 | 0 | 0.028 | 1 | 1 | ol | TRUE
1409 | mv_f0_l1492 | lc_44-3ph | 1710 | 1711 | 0.10845 | 10.824 | 2.243 | 0.00031831 | 0 | 0.025 | 1 | 1 | ol | TRUE
1410 | mv_f0_l1494 | lc_141-3ph | 1712 | 952 | 0.05394 | 0.32 | 0.38 | 10.8862 | 0 | 0.18 | 1 | 1 | ol | TRUE
1411 | mv_f0_l1496 | lc_119-1ph | 1709 | 1713 | 0.32151 | 1.7 | 0.42 | 9.6766 | 0 | 0.07 | 1 | 1 | ol | TRUE
1412 | mv_f0_l1497 | lc_44-3ph | 1678 | 1710 | 0.13918 | 10.824 | 2.243 | 0.00031831 | 0 | 0.025 | 1 | 1 | ol | TRUE
1413 | mv_f0_l1498 | lc_44-1ph | 1714 | 1715 | 0.34382 | 10.824 | 2.243 | 0.00031831 | 0 | 0.025 | 1 | 1 | ol | TRUE
1414 | mv_f0_l1499 | lc_25-3ph | 1716 | 1717 | 0.004552 | 1.113 | 0.14 | 130.0296 | 0 | 0.125 | 1 | 1 | ol | TRUE
1415 | mv_f0_l1500 | lc_47-3ph | 1718 | 1719 | 0.1427 | 6.015 | 0.746 | 0.00031831 | 0 | 0.033 | 1 | 1 | ol | TRUE
1416 | mv_f0_l1501 | lc_186-3ph | 1720 | 687 | 0.13823 | 0.194 | 0.33 | 11.1408 | 0 | 0.375 | 1 | 1 | ol | TRUE
1417 | mv_f0_l1502 | lc_183-3ph | 1721 | 689 | 0.039058 | 0.194 | 0.33 | 11.1408 | 0 | 0.3 | 1 | 1 | ol | TRUE
1418 | mv_f0_l1503 | lc_46-3ph | 1442 | 1722 | 0.16097 | 10.824 | 2.243 | 0.00031831 | 0 | 0.028 | 1 | 1 | ol | TRUE
1419 | mv_f0_l1504 | lc_25-3ph | 438 | 1716 | 0.041444 | 1.113 | 0.14 | 130.0296 | 0 | 0.125 | 1 | 1 | ol | TRUE
1420 | mv_f0_l1505 | lc_44-3ph | 1723 | 1724 | 0.084916 | 10.824 | 2.243 | 0.00031831 | 0 | 0.025 | 1 | 1 | ol | TRUE
1421 | mv_f0_l1506 | lc_168-3ph | 307 | 1725 | 0.065731 | 0.611 | 0.37 | 9.9949 | 0 | 0.121 | 1 | 1 | ol | TRUE
1422 | mv_f0_l1507 | lc_168-1ph | 1726 | 1727 | 0.001549 | 0.611 | 0.37 | 9.9949 | 0 | 0.121 | 1 | 1 | ol | TRUE
1423 | mv_f0_l1508 | lc_44-3ph | 1728 | 1723 | 0.10349 | 10.824 | 2.243 | 0.00031831 | 0 | 0.025 | 1 | 1 | ol | TRUE
1424 | mv_f0_l1509 | lc_44-1ph | 1675 | 1729 | 0.24782 | 10.824 | 2.243 | 0.00031831 | 0 | 0.025 | 1 | 1 | ol | TRUE
1425 | mv_f0_l1510 | lc_44-1ph | 817 | 860 | 0.30476 | 10.824 | 2.243 | 0.00031831 | 0 | 0.025 | 1 | 1 | ol | TRUE
1426 | mv_f0_l1511 | lc_44-1ph | 821 | 1730 | 0.13917 | 10.824 | 2.243 | 0.00031831 | 0 | 0.025 | 1 | 1 | ol | TRUE
1427 | mv_f0_l1512 | lc_44-1ph | 715 | 1679 | 0.21333 | 10.824 | 2.243 | 0.00031831 | 0 | 0.025 | 1 | 1 | ol | TRUE
1428 | mv_f0_l1513 | lc_44-1ph | 680 | 1731 | 0.066802 | 10.824 | 2.243 | 0.00031831 | 0 | 0.025 | 1 | 1 | ol | TRUE
1429 | mv_f0_l1514 | lc_44-1ph | 1732 | 1733 | 0.34015 | 10.824 | 2.243 | 0.00031831 | 0 | 0.025 | 1 | 1 | ol | TRUE
1430 | mv_f0_l1515 | lc_44-3ph | 1734 | 1684 | 0.43409 | 10.824 | 2.243 | 0.00031831 | 0 | 0.025 | 1 | 1 | ol | TRUE
1431 | mv_f0_l1516 | lc_119-3ph | 1735 | 1736 | 0.23864 | 1.7 | 0.42 | 9.6766 | 0 | 0.07 | 1 | 1 | ol | TRUE
1432 | mv_f0_l1517 | lc_46-3ph | 866 | 1737 | 0.25526 | 10.824 | 2.243 | 0.00031831 | 0 | 0.028 | 1 | 1 | ol | TRUE
1433 | mv_f0_l1518 | lc_84-3ph | 854 | 824 | 0.20724 | 2.187 | 0.428 | 9.6766 | 0 | 0.066 | 1 | 1 | ol | TRUE
1434 | mv_f0_l1519 | lc_186-3ph | 1738 | 1720 | 0.18751 | 0.194 | 0.33 | 11.1408 | 0 | 0.375 | 1 | 1 | ol | TRUE
1435 | mv_f0_l1520 | lc_46-3ph | 36 | 1656 | 0.26188 | 10.824 | 2.243 | 0.00031831 | 0 | 0.028 | 1 | 1 | ol | TRUE
1436 | mv_f0_l1521 | lc_46-3ph | 1739 | 1740 | 0.64565 | 10.824 | 2.243 | 0.00031831 | 0 | 0.028 | 1 | 1 | ol | TRUE
1437 | mv_f0_l1522 | lc_186-3ph | 1706 | 1738 | 0.13157 | 0.194 | 0.33 | 11.1408 | 0 | 0.375 | 1 | 1 | ol | TRUE
1438 | mv_f0_l1523 | lc_46-3ph | 922 | 194 | 0.27175 | 10.824 | 2.243 | 0.00031831 | 0 | 0.028 | 1 | 1 | ol | TRUE
1439 | mv_f0_l1524 | lc_46-1ph | 1337 | 1674 | 0.40233 | 10.824 | 2.243 | 0.00031831 | 0 | 0.028 | 1 | 1 | ol | TRUE
1440 | mv_f0_l1525 | lc_46-3ph | 809 | 1739 | 0.13652 | 10.824 | 2.243 | 0.00031831 | 0 | 0.028 | 1 | 1 | ol | TRUE
1441 | mv_f0_l1526 | lc_46-3ph | 1741 | 1742 | 0.28636 | 10.824 | 2.243 | 0.00031831 | 0 | 0.028 | 1 | 1 | ol | TRUE
1442 | mv_f0_l1527 | lc_186-3ph | 1743 | 1688 | 0.038644 | 0.194 | 0.33 | 11.1408 | 0 | 0.375 | 1 | 1 | ol | TRUE
1443 | mv_f0_l1528 | lc_46-3ph | 1744 | 1745 | 0.3476 | 10.824 | 2.243 | 0.00031831 | 0 | 0.028 | 1 | 1 | ol | TRUE
1444 | mv_f0_l1529 | lc_46-1ph | 1746 | 1747 | 0.47698 | 10.824 | 2.243 | 0.00031831 | 0 | 0.028 | 1 | 1 | ol | TRUE
1445 | mv_f0_l1530 | lc_119-3ph | 1748 | 942 | 0.16803 | 1.7 | 0.42 | 9.6766 | 0 | 0.07 | 1 | 1 | ol | TRUE
1446 | mv_f0_l1531 | lc_119-1ph | 1749 | 1750 | 0.25245 | 1.7 | 0.42 | 9.6766 | 0 | 0.07 | 1 | 1 | ol | TRUE
1447 | mv_f0_l1532 | lc_168-3ph | 865 | 1751 | 0.045656 | 0.611 | 0.37 | 9.9949 | 0 | 0.121 | 1 | 1 | ol | TRUE
1448 | mv_f0_l1533 | lc_44-3ph | 828 | 873 | 0.35422 | 10.824 | 2.243 | 0.00031831 | 0 | 0.025 | 1 | 1 | ol | TRUE
1449 | mv_f0_l1534 | lc_44-1ph | 1752 | 1732 | 0.28346 | 10.824 | 2.243 | 0.00031831 | 0 | 0.025 | 1 | 1 | ol | TRUE
1450 | mv_f0_l1535 | lc_44-1ph | 1750 | 820 | 0.11274 | 10.824 | 2.243 | 0.00031831 | 0 | 0.025 | 1 | 1 | ol | TRUE
1451 | mv_f0_l1536 | lc_44-3ph | 1753 | 1697 | 0.24267 | 10.824 | 2.243 | 0.00031831 | 0 | 0.025 | 1 | 1 | ol | TRUE
1452 | mv_f0_l1537 | lc_44-1ph | 709 | 1754 | 0.000999 | 10.824 | 2.243 | 0.00031831 | 0 | 0.025 | 1 | 1 | ol | FALSE
1453 | mv_f0_l1538 | lc_168-3ph | 1755 | 1103 | 0.03733 | 0.611 | 0.37 | 9.9949 | 0 | 0.121 | 1 | 1 | ol | TRUE
1454 | mv_f0_l1539 | lc_119-3ph | 1052 | 1756 | 0.17014 | 1.7 | 0.42 | 9.6766 | 0 | 0.07 | 1 | 1 | ol | TRUE
1455 | mv_f0_l1540 | lc_119-3ph | 1756 | 1735 | 0.22588 | 1.7 | 0.42 | 9.6766 | 0 | 0.07 | 1 | 1 | ol | TRUE
1456 | mv_f0_l1541 | lc_186-3ph | 1264 | 1757 | 0.04027 | 0.194 | 0.33 | 11.1408 | 0 | 0.375 | 1 | 1 | ol | TRUE
1457 | mv_f0_l1542 | lc_186-3ph | 1757 | 1743 | 0.042056 | 0.194 | 0.33 | 11.1408 | 0 | 0.375 | 1 | 1 | ol | TRUE
1458 | mv_f0_l1543 | lc_46-3ph | 311 | 1758 | 0.06388 | 10.824 | 2.243 | 0.00031831 | 0 | 0.028 | 1 | 1 | ol | TRUE
1459 | mv_f0_l1544 | lc_46-1ph | 1713 | 1759 | 0.31546 | 10.824 | 2.243 | 0.00031831 | 0 | 0.028 | 1 | 1 | ol | TRUE
1460 | mv_f0_l1545 | lc_46-3ph | 922 | 1760 | 0.23918 | 10.824 | 2.243 | 0.00031831 | 0 | 0.028 | 1 | 1 | ol | TRUE
1461 | mv_f0_l1546 | lc_46-1ph | 1761 | 1762 | 0.2621 | 10.824 | 2.243 | 0.00031831 | 0 | 0.028 | 1 | 1 | ol | TRUE
1462 | mv_f0_l1547 | lc_46-3ph | 1722 | 1763 | 0.3269 | 10.824 | 2.243 | 0.00031831 | 0 | 0.028 | 1 | 1 | ol | TRUE
1463 | mv_f0_l1548 | lc_46-1ph | 1625 | 1764 | 0.24672 | 10.824 | 2.243 | 0.00031831 | 0 | 0.028 | 1 | 1 | ol | TRUE
1464 | mv_f0_l1549 | lc_44-3ph | 1724 | 1765 | 0.27365 | 10.824 | 2.243 | 0.00031831 | 0 | 0.025 | 1 | 1 | ol | TRUE
1465 | mv_f0_l1551 | lc_46-3ph | 1766 | 1767 | 0.40377 | 10.824 | 2.243 | 0.00031831 | 0 | 0.028 | 1 | 1 | ol | TRUE
1466 | mv_f0_l1552 | lc_46-3ph | 1768 | 1769 | 0.31959 | 10.824 | 2.243 | 0.00031831 | 0 | 0.028 | 1 | 1 | ol | TRUE
1467 | mv_f0_l1553 | lc_46-3ph | 1770 | 1744 | 0.34944 | 10.824 | 2.243 | 0.00031831 | 0 | 0.028 | 1 | 1 | ol | TRUE
1468 | mv_f0_l1554 | lc_46-3ph | 1758 | 1766 | 0.24675 | 10.824 | 2.243 | 0.00031831 | 0 | 0.028 | 1 | 1 | ol | TRUE
1469 | mv_f0_l1555 | lc_46-3ph | 1771 | 1772 | 0.29425 | 10.824 | 2.243 | 0.00031831 | 0 | 0.028 | 1 | 1 | ol | TRUE
1470 | mv_f0_l1556 | lc_46-3ph | 1772 | 1741 | 0.10726 | 10.824 | 2.243 | 0.00031831 | 0 | 0.028 | 1 | 1 | ol | TRUE
1471 | mv_f0_l1557 | lc_46-1ph | 1773 | 1774 | 0.71355 | 10.824 | 2.243 | 0.00031831 | 0 | 0.028 | 1 | 1 | ol | TRUE
1472 | mv_f0_l1558 | lc_46-1ph | 1762 | 1775 | 0.1661 | 10.824 | 2.243 | 0.00031831 | 0 | 0.028 | 1 | 1 | ol | TRUE
1473 | mv_f0_l1559 | lc_46-3ph | 1763 | 1770 | 0.35323 | 10.824 | 2.243 | 0.00031831 | 0 | 0.028 | 1 | 1 | ol | TRUE
1474 | mv_f0_l1560 | lc_46-1ph | 1776 | 1752 | 0.3048 | 10.824 | 2.243 | 0.00031831 | 0 | 0.028 | 1 | 1 | ol | TRUE
1475 | mv_f0_l1561 | lc_46-1ph | 1764 | 1773 | 0.32895 | 10.824 | 2.243 | 0.00031831 | 0 | 0.028 | 1 | 1 | ol | TRUE
1476 | mv_f0_l1562 | lc_119-1ph | 1777 | 1778 | 0.21434 | 1.7 | 0.42 | 9.6766 | 0 | 0.07 | 1 | 1 | ol | TRUE
1477 | mv_f0_l1563 | lc_44-3ph | 1779 | 1753 | 0.32001 | 10.824 | 2.243 | 0.00031831 | 0 | 0.025 | 1 | 1 | ol | TRUE
1478 | mv_f0_l1564 | lc_168-3ph | 1780 | 196 | 0.10829 | 0.611 | 0.37 | 9.9949 | 0 | 0.121 | 1 | 1 | ol | TRUE
1479 | mv_f0_l1565 | lc_168-1ph | 1754 | 1746 | 0.22659 | 0.611 | 0.37 | 9.9949 | 0 | 0.121 | 1 | 1 | ol | TRUE
1480 | mv_f0_l1566 | lc_44-3ph | 1781 | 419 | 0.34569 | 10.824 | 2.243 | 0.00031831 | 0 | 0.025 | 1 | 1 | ol | TRUE
1481 | mv_f0_l1567 | lc_44-3ph | 1442 | 1782 | 0.3428 | 10.824 | 2.243 | 0.00031831 | 0 | 0.025 | 1 | 1 | ol | TRUE
1482 | mv_f0_l1568 | lc_44-3ph | 1568 | 1783 | 0.18552 | 10.824 | 2.243 | 0.00031831 | 0 | 0.025 | 1 | 1 | ol | TRUE
1483 | mv_f0_l1569 | lc_44-1ph | 1759 | 1784 | 0.33527 | 10.824 | 2.243 | 0.00031831 | 0 | 0.025 | 1 | 1 | ol | TRUE
1484 | mv_f0_l1570 | lc_46-3ph | 1760 | 1785 | 0.2682 | 10.824 | 2.243 | 0.00031831 | 0 | 0.028 | 1 | 1 | ol | TRUE
1485 | mv_f0_l1571 | lc_44-3ph | 1782 | 1786 | 0.33283 | 10.824 | 2.243 | 0.00031831 | 0 | 0.025 | 1 | 1 | ol | TRUE
1486 | mv_f0_l1572 | lc_44-1ph | 820 | 1787 | 0.24077 | 10.824 | 2.243 | 0.00031831 | 0 | 0.025 | 1 | 1 | ol | TRUE
1487 | mv_f0_l1574 | lc_46-1ph | 1784 | 1685 | 0.34137 | 10.824 | 2.243 | 0.00031831 | 0 | 0.028 | 1 | 1 | ol | TRUE
1488 | mv_f0_l1575 | lc_46-3ph | 1785 | 1771 | 0.26905 | 10.824 | 2.243 | 0.00031831 | 0 | 0.028 | 1 | 1 | ol | TRUE
1489 | mv_f0_l1576 | lc_46-1ph | 1787 | 715 | 0.22339 | 10.824 | 2.243 | 0.00031831 | 0 | 0.028 | 1 | 1 | ol | TRUE
1490 | mv_f0_l1577 | lc_44-3ph | 1788 | 1779 | 0.29868 | 10.824 | 2.243 | 0.00031831 | 0 | 0.025 | 1 | 1 | ol | TRUE
1491 | mv_f0_l1578 | lc_84-3ph | 1789 | 327 | 0.092437 | 2.187 | 0.428 | 9.6766 | 0 | 0.066 | 1 | 1 | ol | TRUE
1492 | mv_f0_l1579 | lc_119-1ph | 1041 | 1790 | 0.27859 | 1.7 | 0.42 | 9.6766 | 0 | 0.07 | 1 | 1 | ol | TRUE
1493 | mv_f0_l1580 | lc_44-3ph | 1765 | 1788 | 0.30331 | 10.824 | 2.243 | 0.00031831 | 0 | 0.025 | 1 | 1 | ol | TRUE
1494 | mv_f0_l1581 | lc_89-1ph | 1791 | 1792 | 0.050958 | 1.117 | 0.401 | 9.6766 | 0 | 0.084 | 1 | 1 | ol | TRUE
1495 | mv_f0_l1582 | lc_44-3ph | 1793 | 1322 | 0.26992 | 10.824 | 2.243 | 0.00031831 | 0 | 0.025 | 1 | 1 | ol | TRUE
1496 | mv_f0_l1583 | lc_44-3ph | 1678 | 1793 | 0.2384 | 10.824 | 2.243 | 0.00031831 | 0 | 0.025 | 1 | 1 | ol | TRUE
1497 | mv_f0_l1584 | lc_139-3ph | 372 | 444 | 0.17005 | 0.51 | 0.38 | 10.3769 | 0 | 0.215 | 1 | 1 | ol | TRUE
1498 | mv_f0_l1585 | lc_186-3ph | 1794 | 1295 | 0.045214 | 0.194 | 0.33 | 11.1408 | 0 | 0.375 | 1 | 1 | ol | TRUE
1499 | mv_f0_l1586 | lc_95-3ph | 1795 | 1195 | 0.024999 | 0.694 | 0.386 | 10.3769 | 0 | 0.165 | 1 | 1 | ol | TRUE
1500 | mv_f0_l1587 | lc_95-1ph | 1796 | 1776 | 0.30479 | 0.694 | 0.386 | 10.3769 | 0 | 0.165 | 1 | 1 | ol | TRUE
1501 | mv_f0_l1588 | lc_95-1ph | 1683 | 1749 | 0.35658 | 0.694 | 0.386 | 10.3769 | 0 | 0.165 | 1 | 1 | ol | TRUE
1502 | mv_f0_l1589 | lc_119-1ph | 1797 | 1777 | 0.32529 | 1.7 | 0.42 | 9.6766 | 0 | 0.07 | 1 | 1 | ol | TRUE
1503 | mv_f0_l1590 | lc_186-3ph | 760 | 1798 | 0.10264 | 0.194 | 0.33 | 11.1408 | 0 | 0.375 | 1 | 1 | ol | TRUE
1504 | mv_f0_l1591 | lc_119-1ph | 1790 | 1797 | 0.36829 | 1.7 | 0.42 | 9.6766 | 0 | 0.07 | 1 | 1 | ol | TRUE
1505 | mv_f0_l1592 | lc_183-3ph | 1799 | 592 | 0.10067 | 0.194 | 0.33 | 11.1408 | 0 | 0.3 | 1 | 1 | ol | TRUE
1506 | mv_f0_l1594 | lc_186-3ph | 1646 | 1800 | 0.081572 | 0.194 | 0.33 | 11.1408 | 0 | 0.375 | 1 | 1 | ol | TRUE
1507 | mv_f0_l1595 | lc_95-3ph | 1195 | 1801 | 0.32691 | 0.694 | 0.386 | 10.3769 | 0 | 0.165 | 1 | 1 | ol | TRUE
1508 | mv_f0_l1596 | lc_95-1ph | 1686 | 1802 | 0.35661 | 0.694 | 0.386 | 10.3769 | 0 | 0.165 | 1 | 1 | ol | TRUE
1509 | mv_f0_l1597 | lc_95-1ph | 1802 | 1796 | 0.30479 | 0.694 | 0.386 | 10.3769 | 0 | 0.165 | 1 | 1 | ol | TRUE
1510 | mv_f0_l1598 | lc_44-3ph | 1803 | 1781 | 0.21127 | 10.824 | 2.243 | 0.00031831 | 0 | 0.025 | 1 | 1 | ol | TRUE
1511 | mv_f0_l1599 | lc_186-3ph | 1804 | 307 | 0.13171 | 0.194 | 0.33 | 11.1408 | 0 | 0.375 | 1 | 1 | ol | TRUE
1512 | mv_f0_l1600 | lc_46-3ph | 1805 | 1806 | 0.27219 | 10.824 | 2.243 | 0.00031831 | 0 | 0.028 | 1 | 1 | ol | TRUE
1513 | mv_f0_l1601 | lc_84-3ph | 1807 | 1789 | 0.23163 | 2.187 | 0.428 | 9.6766 | 0 | 0.066 | 1 | 1 | ol | TRUE
1514 | mv_f0_l1602 | lc_183-3ph | 1808 | 1809 | 0.10424 | 0.194 | 0.33 | 11.1408 | 0 | 0.3 | 1 | 1 | ol | TRUE
1515 | mv_f0_l1603 | lc_46-3ph | 1086 | 1810 | 0.39716 | 10.824 | 2.243 | 0.00031831 | 0 | 0.028 | 1 | 1 | ol | TRUE
1516 | mv_f0_l1604 | lc_183-3ph | 1809 | 141 | 0.13235 | 0.194 | 0.33 | 11.1408 | 0 | 0.3 | 1 | 1 | ol | TRUE
1517 | mv_f0_l1605 | lc_183-1ph | 1338 | 1373 | 0.46879 | 0.194 | 0.33 | 11.1408 | 0 | 0.23 | 1 | 1 | ol | TRUE
1518 | mv_f0_l1607 | lc_84-3ph | 1811 | 800 | 0.046834 | 2.187 | 0.428 | 9.6766 | 0 | 0.066 | 1 | 1 | ol | TRUE
1519 | mv_f0_l1608 | lc_46-3ph | 1810 | 1812 | 0.18503 | 10.824 | 2.243 | 0.00031831 | 0 | 0.028 | 1 | 1 | ol | TRUE
1520 | mv_f0_l1609 | lc_46-1ph | 1373 | 1813 | 0.4488 | 10.824 | 2.243 | 0.00031831 | 0 | 0.028 | 1 | 1 | ol | TRUE
1521 | mv_f0_l1610 | lc_186-3ph | 1814 | 1815 | 0.03671 | 0.194 | 0.33 | 11.1408 | 0 | 0.375 | 1 | 1 | ol | TRUE
1522 | mv_f0_l1611 | lc_95-3ph | 1801 | 1816 | 0.23218 | 0.694 | 0.386 | 10.3769 | 0 | 0.165 | 1 | 1 | ol | TRUE
1523 | mv_f0_l1612 | lc_25-3ph | 1817 | 1818 | 0.46073 | 1.113 | 0.14 | 130.0296 | 0 | 0.125 | 1 | 1 | ol | TRUE
1524 | mv_f0_l1613 | lc_186-3ph | 1815 | 1794 | 0.044679 | 0.194 | 0.33 | 11.1408 | 0 | 0.375 | 1 | 1 | ol | TRUE
1525 | mv_f0_l1614 | lc_95-3ph | 1816 | 1819 | 0.27649 | 0.694 | 0.386 | 10.3769 | 0 | 0.165 | 1 | 1 | ol | TRUE
1526 | mv_f0_l1615 | lc_95-1ph | 1685 | 1820 | 0.34164 | 0.694 | 0.386 | 10.3769 | 0 | 0.165 | 1 | 1 | ol | TRUE
1527 | mv_f0_l1616 | lc_46-3ph | 1821 | 482 | 0.34164 | 10.824 | 2.243 | 0.00031831 | 0 | 0.028 | 1 | 1 | ol | TRUE
1528 | mv_f0_l1617 | lc_44-3ph | 1322 | 1822 | 0.29117 | 10.824 | 2.243 | 0.00031831 | 0 | 0.025 | 1 | 1 | ol | TRUE
1529 | mv_f0_l1618 | lc_183-3ph | 151 | 1823 | 0.12231 | 0.194 | 0.33 | 11.1408 | 0 | 0.3 | 1 | 1 | ol | TRUE
1530 | mv_f0_l1619 | lc_46-3ph | 1812 | 1824 | 0.29216 | 10.824 | 2.243 | 0.00031831 | 0 | 0.028 | 1 | 1 | ol | TRUE
1531 | mv_f0_l1620 | lc_46-1ph | 1825 | 1826 | 0.2841 | 10.824 | 2.243 | 0.00031831 | 0 | 0.028 | 1 | 1 | ol | TRUE
1532 | mv_f0_l1621 | lc_46-1ph | 1293 | 1827 | 0.25354 | 10.824 | 2.243 | 0.00031831 | 0 | 0.028 | 1 | 1 | ol | TRUE
1533 | mv_f0_l1622 | lc_186-3ph | 1798 | 1828 | 0.10064 | 0.194 | 0.33 | 11.1408 | 0 | 0.375 | 1 | 1 | ol | TRUE
1534 | mv_f0_l1623 | lc_84-3ph | 1829 | 1830 | 0.22859 | 2.187 | 0.428 | 9.6766 | 0 | 0.066 | 1 | 1 | ol | TRUE
1535 | mv_f0_l1624 | lc_84-1ph | 1560 | 1825 | 0.43667 | 2.187 | 0.428 | 9.6766 | 0 | 0.066 | 1 | 1 | ol | TRUE
1536 | mv_f0_l1625 | lc_84-1ph | 1365 | 1110 | 0.33099 | 2.187 | 0.428 | 9.6766 | 0 | 0.066 | 1 | 1 | ol | TRUE
1537 | mv_f0_l1626 | lc_186-3ph | 1800 | 1831 | 0.039621 | 0.194 | 0.33 | 11.1408 | 0 | 0.375 | 1 | 1 | ol | TRUE
1538 | mv_f0_l1627 | lc_186-1ph | 1832 | 1002 | 0.38029 | 0.194 | 0.33 | 11.1408 | 0 | 0.375 | 1 | 1 | ol | TRUE
1539 | mv_f0_l1628 | lc_186-1ph | 1681 | 89 | 0.001005 | 0.194 | 0.33 | 11.1408 | 0 | 0.375 | 1 | 1 | ol | TRUE
1540 | mv_f0_l1629 | lc_186-1ph | 1833 | 1834 | 0.43694 | 0.194 | 0.33 | 11.1408 | 0 | 0.375 | 1 | 1 | ol | TRUE
1541 | mv_f0_l1630 | lc_44-3ph | 1835 | 1803 | 0.24748 | 10.824 | 2.243 | 0.00031831 | 0 | 0.025 | 1 | 1 | ol | TRUE
1542 | mv_f0_l1631 | lc_186-3ph | 1836 | 1804 | 0.16444 | 0.194 | 0.33 | 11.1408 | 0 | 0.375 | 1 | 1 | ol | TRUE
1543 | mv_f0_l1632 | lc_46-3ph | 905 | 921 | 0.30477 | 10.824 | 2.243 | 0.00031831 | 0 | 0.028 | 1 | 1 | ol | TRUE
1544 | mv_f0_l1633 | lc_44-3ph | 1822 | 1835 | 0.33526 | 10.824 | 2.243 | 0.00031831 | 0 | 0.025 | 1 | 1 | ol | TRUE
1545 | mv_f0_l1634 | lc_84-3ph | 1837 | 1807 | 0.20725 | 2.187 | 0.428 | 9.6766 | 0 | 0.066 | 1 | 1 | ol | TRUE
1546 | mv_f0_l1636 | lc_84-3ph | 603 | 1838 | 0.03728 | 2.187 | 0.428 | 9.6766 | 0 | 0.066 | 1 | 1 | ol | TRUE
1547 | mv_f0_l1637 | lc_84-1ph | 1839 | 1840 | 0.32429 | 2.187 | 0.428 | 9.6766 | 0 | 0.066 | 1 | 1 | ol | TRUE
1548 | mv_f0_l1638 | lc_84-3ph | 1830 | 1837 | 0.22859 | 2.187 | 0.428 | 9.6766 | 0 | 0.066 | 1 | 1 | ol | TRUE
1549 | mv_f0_l1640 | lc_186-3ph | 1831 | 1841 | 0.041121 | 0.194 | 0.33 | 11.1408 | 0 | 0.375 | 1 | 1 | ol | TRUE
1550 | mv_f0_l1641 | lc_186-3ph | 1841 | 1814 | 0.044213 | 0.194 | 0.33 | 11.1408 | 0 | 0.375 | 1 | 1 | ol | TRUE
1551 | mv_f0_l1642 | lc_186-1ph | 1820 | 1842 | 0.32725 | 0.194 | 0.33 | 11.1408 | 0 | 0.375 | 1 | 1 | ol | TRUE
1552 | mv_f0_l1643 | lc_46-3ph | 1843 | 1844 | 0.02757 | 10.824 | 2.243 | 0.00031831 | 0 | 0.028 | 1 | 1 | ol | TRUE
1553 | mv_f0_l1644 | lc_84-3ph | 127 | 1845 | 0.24597 | 2.187 | 0.428 | 9.6766 | 0 | 0.066 | 1 | 1 | ol | TRUE
1554 | mv_f0_l1645 | lc_84-1ph | 1846 | 1847 | 0.17947 | 2.187 | 0.428 | 9.6766 | 0 | 0.066 | 1 | 1 | ol | TRUE
1555 | mv_f0_l1646 | lc_186-3ph | 436 | 1646 | 0.052735 | 0.194 | 0.33 | 11.1408 | 0 | 0.375 | 1 | 1 | ol | TRUE
1556 | mv_f0_l1647 | lc_46-3ph | 1844 | 1848 | 0.030509 | 10.824 | 2.243 | 0.00031831 | 0 | 0.028 | 1 | 1 | ol | TRUE
1557 | mv_f0_l1648 | lc_44-3ph | 1849 | 486 | 0.24149 | 10.824 | 2.243 | 0.00031831 | 0 | 0.025 | 1 | 1 | ol | TRUE
1558 | mv_f0_l1649 | lc_44-1ph | 1850 | 736 | 0.14379 | 10.824 | 2.243 | 0.00031831 | 0 | 0.025 | 1 | 1 | ol | TRUE
1559 | mv_f0_l1650 | lc_44-3ph | 1851 | 1849 | 0.29342 | 10.824 | 2.243 | 0.00031831 | 0 | 0.025 | 1 | 1 | ol | TRUE
1560 | mv_f0_l1651 | lc_186-3ph | 1828 | 1852 | 0.13348 | 0.194 | 0.33 | 11.1408 | 0 | 0.375 | 1 | 1 | ol | TRUE
1561 | mv_f0_l1652 | lc_183-3ph | 1853 | 151 | 0.15967 | 0.194 | 0.33 | 11.1408 | 0 | 0.3 | 1 | 1 | ol | TRUE
1562 | mv_f0_l1653 | lc_46-3ph | 1854 | 1855 | 0.13563 | 10.824 | 2.243 | 0.00031831 | 0 | 0.028 | 1 | 1 | ol | TRUE
1563 | mv_f0_l1654 | lc_46-1ph | 1856 | 1832 | 0.38039 | 10.824 | 2.243 | 0.00031831 | 0 | 0.028 | 1 | 1 | ol | TRUE
1564 | mv_f0_l1655 | lc_46-3ph | 1857 | 1858 | 0.037909 | 10.824 | 2.243 | 0.00031831 | 0 | 0.028 | 1 | 1 | ol | TRUE
1565 | mv_f0_l1656 | lc_186-3ph | 1859 | 1836 | 0.15118 | 0.194 | 0.33 | 11.1408 | 0 | 0.375 | 1 | 1 | ol | TRUE
1566 | mv_f0_l1657 | lc_46-3ph | 1858 | 1843 | 0.034751 | 10.824 | 2.243 | 0.00031831 | 0 | 0.028 | 1 | 1 | ol | TRUE
1567 | mv_f0_l1658 | lc_46-1ph | 1481 | 1860 | 0.32498 | 10.824 | 2.243 | 0.00031831 | 0 | 0.028 | 1 | 1 | ol | TRUE
1568 | mv_f0_l1659 | lc_84-3ph | 415 | 1861 | 0.047492 | 2.187 | 0.428 | 9.6766 | 0 | 0.066 | 1 | 1 | ol | TRUE
1569 | mv_f0_l1660 | lc_84-1ph | 516 | 1833 | 0.083536 | 2.187 | 0.428 | 9.6766 | 0 | 0.066 | 1 | 1 | ol | TRUE
1570 | mv_f0_l1661 | lc_186-3ph | 281 | 1862 | 0.045071 | 0.194 | 0.33 | 11.1408 | 0 | 0.375 | 1 | 1 | ol | TRUE
1571 | mv_f0_l1662 | lc_84-3ph | 1861 | 1863 | 0.030183 | 2.187 | 0.428 | 9.6766 | 0 | 0.066 | 1 | 1 | ol | TRUE
1572 | mv_f0_l1663 | lc_84-1ph | 1827 | 1864 | 0.14857 | 2.187 | 0.428 | 9.6766 | 0 | 0.066 | 1 | 1 | ol | TRUE
1573 | mv_f0_l1664 | lc_186-3ph | 1862 | 987 | 0.032279 | 0.194 | 0.33 | 11.1408 | 0 | 0.375 | 1 | 1 | ol | TRUE
1574 | mv_f0_l1665 | lc_46-3ph | 1855 | 1865 | 0.30461 | 10.824 | 2.243 | 0.00031831 | 0 | 0.028 | 1 | 1 | ol | TRUE
1575 | mv_f0_l1666 | lc_46-1ph | 1864 | 1866 | 0.34698 | 10.824 | 2.243 | 0.00031831 | 0 | 0.028 | 1 | 1 | ol | TRUE
1576 | mv_f0_l1667 | lc_46-1ph | 124 | 1867 | 0.000997 | 10.824 | 2.243 | 0.00031831 | 0 | 0.028 | 1 | 1 | ol | FALSE
1577 | mv_f0_l1668 | lc_46-1ph | 1842 | 1868 | 0.3553 | 10.824 | 2.243 | 0.00031831 | 0 | 0.028 | 1 | 1 | ol | TRUE
1578 | mv_f0_l1669 | lc_46-3ph | 1865 | 1817 | 0.15838 | 10.824 | 2.243 | 0.00031831 | 0 | 0.028 | 1 | 1 | ol | TRUE
1579 | mv_f0_l1670 | lc_46-3ph | 1869 | 1870 | 0.2459 | 10.824 | 2.243 | 0.00031831 | 0 | 0.028 | 1 | 1 | ol | TRUE
1580 | mv_f0_l1671 | lc_186-3ph | 1871 | 454 | 0.084235 | 0.194 | 0.33 | 11.1408 | 0 | 0.375 | 1 | 1 | ol | TRUE
1581 | mv_f0_l1672 | lc_25-3ph | 1872 | 1873 | 0.06609 | 1.113 | 0.14 | 130.0296 | 0 | 0.125 | 1 | 1 | ol | TRUE
1582 | mv_f0_l1673 | lc_186-3ph | 1852 | 1874 | 0.15467 | 0.194 | 0.33 | 11.1408 | 0 | 0.375 | 1 | 1 | ol | TRUE
1583 | mv_f0_l1674 | lc_25-3ph | 1873 | 1550 | 0.46422 | 1.113 | 0.14 | 130.0296 | 0 | 0.125 | 1 | 1 | ol | TRUE
1584 | mv_f0_l1675 | lc_25-1ph | 135 | 409 | 0.21999 | 1.113 | 0.14 | 130.0296 | 0 | 0.125 | 1 | 1 | ol | TRUE
1585 | mv_f0_l1676 | lc_164-3ph | 603 | 1875 | 0.06511 | 0.88 | 0.38 | 9.6766 | 0 | 0.099 | 1 | 1 | ol | TRUE
1586 | mv_f0_l1677 | lc_164-1ph | 1876 | 1839 | 0.289 | 0.88 | 0.38 | 9.6766 | 0 | 0.099 | 1 | 1 | ol | TRUE
1587 | mv_f0_l1678 | lc_84-3ph | 1863 | 1829 | 0.16424 | 2.187 | 0.428 | 9.6766 | 0 | 0.066 | 1 | 1 | ol | TRUE
1588 | mv_f0_l1679 | lc_84-1ph | 1877 | 1856 | 0.29559 | 2.187 | 0.428 | 9.6766 | 0 | 0.066 | 1 | 1 | ol | TRUE
1589 | mv_f0_l1680 | lc_44-3ph | 1878 | 1879 | 0.13096 | 10.824 | 2.243 | 0.00031831 | 0 | 0.025 | 1 | 1 | ol | TRUE
1590 | mv_f0_l1681 | lc_46-3ph | 1880 | 1869 | 0.066996 | 10.824 | 2.243 | 0.00031831 | 0 | 0.028 | 1 | 1 | ol | TRUE
1591 | mv_f0_l1682 | lc_186-3ph | 1881 | 1859 | 0.15108 | 0.194 | 0.33 | 11.1408 | 0 | 0.375 | 1 | 1 | ol | TRUE
1592 | mv_f0_l1683 | lc_44-3ph | 1882 | 1878 | 0.20904 | 10.824 | 2.243 | 0.00031831 | 0 | 0.025 | 1 | 1 | ol | TRUE
1593 | mv_f0_l1684 | lc_46-3ph | 1883 | 1884 | 0.14891 | 10.824 | 2.243 | 0.00031831 | 0 | 0.028 | 1 | 1 | ol | TRUE
1594 | mv_f0_l1685 | lc_46-3ph | 1885 | 1880 | 0.13569 | 10.824 | 2.243 | 0.00031831 | 0 | 0.028 | 1 | 1 | ol | TRUE
1595 | mv_f0_l1686 | lc_186-3ph | 1510 | 1886 | 0.078809 | 0.194 | 0.33 | 11.1408 | 0 | 0.375 | 1 | 1 | ol | TRUE
1596 | mv_f0_l1687 | lc_186-3ph | 1887 | 1881 | 0.13161 | 0.194 | 0.33 | 11.1408 | 0 | 0.375 | 1 | 1 | ol | TRUE
1597 | mv_f0_l1688 | lc_183-3ph | 1888 | 1889 | 0.14671 | 0.194 | 0.33 | 11.1408 | 0 | 0.3 | 1 | 1 | ol | TRUE
1598 | mv_f0_l1689 | lc_186-3ph | 1886 | 1871 | 0.062812 | 0.194 | 0.33 | 11.1408 | 0 | 0.375 | 1 | 1 | ol | TRUE
1599 | mv_f0_l1690 | lc_46-3ph | 1890 | 1891 | 0.083647 | 10.824 | 2.243 | 0.00031831 | 0 | 0.028 | 1 | 1 | ol | TRUE
1600 | mv_f0_l1691 | lc_46-1ph | 1892 | 1877 | 0.26859 | 10.824 | 2.243 | 0.00031831 | 0 | 0.028 | 1 | 1 | ol | TRUE
1601 | mv_f0_l1692 | lc_168-3ph | 1893 | 192 | 0.055658 | 0.611 | 0.37 | 9.9949 | 0 | 0.121 | 1 | 1 | ol | TRUE
1602 | mv_f0_l1693 | lc_168-1ph | 1867 | 1850 | 0.27731 | 0.611 | 0.37 | 9.9949 | 0 | 0.121 | 1 | 1 | ol | TRUE
1603 | mv_f0_l1694 | lc_46-3ph | 66 | 1890 | 0.20155 | 10.824 | 2.243 | 0.00031831 | 0 | 0.028 | 1 | 1 | ol | TRUE
1604 | mv_f0_l1695 | lc_168-3ph | 192 | 1894 | 0.055657 | 0.611 | 0.37 | 9.9949 | 0 | 0.121 | 1 | 1 | ol | TRUE
1605 | mv_f0_l1696 | lc_164-3ph | 222 | 1895 | 0.07126 | 0.88 | 0.38 | 9.6766 | 0 | 0.099 | 1 | 1 | ol | TRUE
1606 | mv_f0_l1698 | lc_89-1ph | 1690 | 1896 | 0.000559 | 1.117 | 0.401 | 9.6766 | 0 | 0.084 | 1 | 1 | ol | FALSE
1607 | mv_f0_l1699 | lc_164-3ph | 1895 | 1897 | 0.070543 | 0.88 | 0.38 | 9.6766 | 0 | 0.099 | 1 | 1 | ol | TRUE
1608 | mv_f0_l1700 | lc_186-3ph | 1874 | 1898 | 0.14363 | 0.194 | 0.33 | 11.1408 | 0 | 0.375 | 1 | 1 | ol | TRUE
1609 | mv_f0_l1701 | lc_44-3ph | 1899 | 1900 | 0.18937 | 10.824 | 2.243 | 0.00031831 | 0 | 0.025 | 1 | 1 | ol | TRUE
1610 | mv_f0_l1702 | lc_89-1ph | 1901 | 1690 | 0.002161 | 1.117 | 0.401 | 9.6766 | 0 | 0.084 | 1 | 1 | ol | TRUE
1611 | mv_f0_l1703 | lc_183-3ph | 1902 | 1903 | 0.15219 | 0.194 | 0.33 | 11.1408 | 0 | 0.3 | 1 | 1 | ol | TRUE
1612 | mv_f0_l1704 | lc_84-3ph | 1904 | 1905 | 0.22495 | 2.187 | 0.428 | 9.6766 | 0 | 0.066 | 1 | 1 | ol | TRUE
1613 | mv_f0_l1705 | lc_84-3ph | 1906 | 1907 | 0.19505 | 2.187 | 0.428 | 9.6766 | 0 | 0.066 | 1 | 1 | ol | TRUE
1614 | mv_f0_l1706 | lc_46-3ph | 1908 | 1885 | 0.11412 | 10.824 | 2.243 | 0.00031831 | 0 | 0.028 | 1 | 1 | ol | TRUE
1615 | mv_f0_l1707 | lc_46-3ph | 1884 | 1909 | 0.27753 | 10.824 | 2.243 | 0.00031831 | 0 | 0.028 | 1 | 1 | ol | TRUE
1616 | mv_f0_l1708 | lc_46-3ph | 391 | 1908 | 0.088922 | 10.824 | 2.243 | 0.00031831 | 0 | 0.028 | 1 | 1 | ol | TRUE
1617 | mv_f0_l1709 | lc_47-3ph | 1872 | 1910 | 0.063944 | 6.015 | 0.746 | 0.00031831 | 0 | 0.033 | 1 | 1 | ol | TRUE
1618 | mv_f0_l1710 | lc_47-1ph | 1868 | 1911 | 0.38749 | 6.015 | 0.746 | 0.00031831 | 0 | 0.033 | 1 | 1 | ol | TRUE
1619 | mv_f0_l1711 | lc_46-3ph | 1909 | 1298 | 0.31567 | 10.824 | 2.243 | 0.00031831 | 0 | 0.028 | 1 | 1 | ol | TRUE
1620 | mv_f0_l1712 | lc_47-3ph | 1719 | 1912 | 0.14452 | 6.015 | 0.746 | 0.00031831 | 0 | 0.033 | 1 | 1 | ol | TRUE
1621 | mv_f0_l1713 | lc_44-3ph | 1913 | 1914 | 0.30303 | 10.824 | 2.243 | 0.00031831 | 0 | 0.025 | 1 | 1 | ol | TRUE
1622 | mv_f0_l1714 | lc_186-3ph | 1915 | 1887 | 0.1184 | 0.194 | 0.33 | 11.1408 | 0 | 0.375 | 1 | 1 | ol | TRUE
1623 | mv_f0_l1715 | lc_164-3ph | 1916 | 222 | 0.084729 | 0.88 | 0.38 | 9.6766 | 0 | 0.099 | 1 | 1 | ol | TRUE
1624 | mv_f0_l1716 | lc_84-3ph | 1917 | 85 | 0.33204 | 2.187 | 0.428 | 9.6766 | 0 | 0.066 | 1 | 1 | ol | TRUE
1625 | mv_f0_l1717 | lc_47-3ph | 1912 | 1872 | 0.090495 | 6.015 | 0.746 | 0.00031831 | 0 | 0.033 | 1 | 1 | ol | TRUE
1626 | mv_f0_l1718 | lc_186-3ph | 1898 | 1915 | 0.14188 | 0.194 | 0.33 | 11.1408 | 0 | 0.375 | 1 | 1 | ol | TRUE
1627 | mv_f0_l1719 | lc_46-1ph | 766 | 1918 | 0.001003 | 10.824 | 2.243 | 0.00031831 | 0 | 0.028 | 1 | 1 | ol | TRUE
1628 | mv_f0_l1720 | lc_46-3ph | 132 | 247 | 0.21894 | 10.824 | 2.243 | 0.00031831 | 0 | 0.028 | 1 | 1 | ol | TRUE
1629 | mv_f0_l1721 | lc_46-1ph | 1919 | 1876 | 0.28959 | 10.824 | 2.243 | 0.00031831 | 0 | 0.028 | 1 | 1 | ol | TRUE
1630 | mv_f0_l1722 | lc_46-1ph | 1866 | 1846 | 0.46694 | 10.824 | 2.243 | 0.00031831 | 0 | 0.028 | 1 | 1 | ol | TRUE
1631 | mv_f0_l1723 | lc_46-1ph | 1920 | 1892 | 0.32529 | 10.824 | 2.243 | 0.00031831 | 0 | 0.028 | 1 | 1 | ol | TRUE
1632 | mv_f0_l1724 | lc_46-1ph | 1921 | 26 | 0.001 | 10.824 | 2.243 | 0.00031831 | 0 | 0.028 | 1 | 1 | ol | FALSE
1633 | mv_f0_l1725 | lc_44-3ph | 1922 | 1923 | 0.12019 | 10.824 | 2.243 | 0.00031831 | 0 | 0.025 | 1 | 1 | ol | TRUE
1634 | mv_f0_l1726 | lc_84-3ph | 86 | 1924 | 0.235 | 2.187 | 0.428 | 9.6766 | 0 | 0.066 | 1 | 1 | ol | TRUE
1635 | mv_f0_l1727 | lc_84-1ph | 1911 | 1920 | 0.40539 | 2.187 | 0.428 | 9.6766 | 0 | 0.066 | 1 | 1 | ol | TRUE
1636 | mv_f0_l1728 | lc_183-3ph | 779 | 1925 | 0.065194 | 0.194 | 0.33 | 11.1408 | 0 | 0.3 | 1 | 1 | ol | TRUE
1637 | mv_f0_l1729 | lc_44-3ph | 513 | 1926 | 0.098224 | 10.824 | 2.243 | 0.00031831 | 0 | 0.025 | 1 | 1 | ol | TRUE
1638 | mv_f0_l1730 | lc_84-3ph | 1845 | 1927 | 0.23648 | 2.187 | 0.428 | 9.6766 | 0 | 0.066 | 1 | 1 | ol | TRUE
1639 | mv_f0_l1731 | lc_84-1ph | 1928 | 1929 | 0.51488 | 2.187 | 0.428 | 9.6766 | 0 | 0.066 | 1 | 1 | ol | TRUE
1640 | mv_f0_l1732 | lc_84-3ph | 1930 | 1917 | 0.24416 | 2.187 | 0.428 | 9.6766 | 0 | 0.066 | 1 | 1 | ol | TRUE
1641 | mv_f0_l1733 | lc_44-3ph | 1900 | 1931 | 0.30513 | 10.824 | 2.243 | 0.00031831 | 0 | 0.025 | 1 | 1 | ol | TRUE
1642 | mv_f0_l1734 | lc_44-3ph | 875 | 939 | 0.12242 | 10.824 | 2.243 | 0.00031831 | 0 | 0.025 | 1 | 1 | ol | TRUE
1643 | mv_f0_l1735 | lc_25-3ph | 133 | 1932 | 0.073123 | 1.113 | 0.14 | 130.0296 | 0 | 0.125 | 1 | 1 | ol | TRUE
1644 | mv_f0_l1736 | lc_46-3ph | 1914 | 1933 | 0.22967 | 10.824 | 2.243 | 0.00031831 | 0 | 0.028 | 1 | 1 | ol | TRUE
1645 | mv_f0_l1737 | lc_84-3ph | 1905 | 1930 | 0.17154 | 2.187 | 0.428 | 9.6766 | 0 | 0.066 | 1 | 1 | ol | TRUE
1646 | mv_f0_l1738 | lc_84-1ph | 14 | 1934 | 0.000999 | 2.187 | 0.428 | 9.6766 | 0 | 0.066 | 1 | 1 | ol | FALSE
1647 | mv_f0_l1739 | lc_84-3ph | 1935 | 1906 | 0.16153 | 2.187 | 0.428 | 9.6766 | 0 | 0.066 | 1 | 1 | ol | TRUE
1648 | mv_f0_l1740 | lc_84-3ph | 1742 | 1936 | 0.001003 | 2.187 | 0.428 | 9.6766 | 0 | 0.066 | 1 | 1 | ol | TRUE
1649 | mv_f0_l1741 | lc_46-3ph | 1883 | 1937 | 0.29914 | 10.824 | 2.243 | 0.00031831 | 0 | 0.028 | 1 | 1 | ol | TRUE
1650 | mv_f0_l1742 | lc_46-3ph | 1933 | 1938 | 0.33612 | 10.824 | 2.243 | 0.00031831 | 0 | 0.028 | 1 | 1 | ol | TRUE
1651 | mv_f0_l1743 | lc_46-3ph | 1284 | 1939 | 0.028411 | 10.824 | 2.243 | 0.00031831 | 0 | 0.028 | 1 | 1 | ol | TRUE
1652 | mv_f0_l1744 | lc_46-3ph | 1937 | 123 | 0.31446 | 10.824 | 2.243 | 0.00031831 | 0 | 0.028 | 1 | 1 | ol | TRUE
1653 | mv_f0_l1745 | lc_46-3ph | 1938 | 1940 | 0.30378 | 10.824 | 2.243 | 0.00031831 | 0 | 0.028 | 1 | 1 | ol | TRUE
1654 | mv_f0_l1746 | lc_44-3ph | 1941 | 1913 | 0.28954 | 10.824 | 2.243 | 0.00031831 | 0 | 0.025 | 1 | 1 | ol | TRUE
1655 | mv_f0_l1747 | lc_46-3ph | 624 | 82 | 0.001012 | 10.824 | 2.243 | 0.00031831 | 0 | 0.028 | 1 | 1 | ol | TRUE
1656 | mv_f0_l1748 | lc_183-3ph | 1942 | 864 | 0.094336 | 0.194 | 0.33 | 11.1408 | 0 | 0.3 | 1 | 1 | ol | TRUE
1657 | mv_f0_l1749 | lc_44-3ph | 1931 | 1941 | 0.19414 | 10.824 | 2.243 | 0.00031831 | 0 | 0.025 | 1 | 1 | ol | TRUE
1658 | mv_f0_l1750 | lc_44-3ph | 1943 | 875 | 0.36196 | 10.824 | 2.243 | 0.00031831 | 0 | 0.025 | 1 | 1 | ol | TRUE
1659 | mv_f0_l1751 | lc_183-3ph | 19 | 1944 | 0.13172 | 0.194 | 0.33 | 11.1408 | 0 | 0.3 | 1 | 1 | ol | TRUE
1660 | mv_f0_l1752 | lc_183-3ph | 1945 | 1942 | 0.12786 | 0.194 | 0.33 | 11.1408 | 0 | 0.3 | 1 | 1 | ol | TRUE
1661 | mv_f0_l1753 | lc_29-1ph | 1417 | 1480 | 0.45424 | 1.116 | 0.149 | 130.0296 | 0 | 0.125 | 1 | 1 | ol | TRUE
1662 | mv_f0_l1754 | lc_29-1ph | 1946 | 1919 | 0.52669 | 1.116 | 0.149 | 130.0296 | 0 | 0.125 | 1 | 1 | ol | TRUE
1663 | mv_f0_l1755 | lc_44-3ph | 1249 | 1943 | 0.36255 | 10.824 | 2.243 | 0.00031831 | 0 | 0.025 | 1 | 1 | ol | TRUE
1664 | mv_f0_l1756 | lc_186-3ph | 1947 | 1534 | 0.081504 | 0.194 | 0.33 | 11.1408 | 0 | 0.375 | 1 | 1 | ol | TRUE
1665 | mv_f0_l1757 | lc_186-1ph | 1948 | 1949 | 0.12149 | 0.194 | 0.33 | 11.1408 | 0 | 0.375 | 1 | 1 | ol | TRUE
1666 | mv_f0_l1758 | lc_84-3ph | 1924 | 1950 | 0.16762 | 2.187 | 0.428 | 9.6766 | 0 | 0.066 | 1 | 1 | ol | TRUE
1667 | mv_f0_l1759 | lc_186-3ph | 1100 | 1947 | 0.057551 | 0.194 | 0.33 | 11.1408 | 0 | 0.375 | 1 | 1 | ol | TRUE
1668 | mv_f0_l1760 | lc_25-3ph | 424 | 1951 | 0.70936 | 1.113 | 0.14 | 130.0296 | 0 | 0.125 | 1 | 1 | ol | TRUE
1669 | mv_f0_l1761 | lc_183-3ph | 1952 | 1953 | 0.15489 | 0.194 | 0.33 | 11.1408 | 0 | 0.3 | 1 | 1 | ol | TRUE
1670 | mv_f0_l1762 | lc_122-3ph | 1954 | 1955 | 0.19569 | 1.7 | 0.42 | 9.6766 | 0 | 0.106 | 1 | 1 | ol | TRUE
1671 | mv_f0_l1763 | lc_186-3ph | 1956 | 1100 | 0.05287 | 0.194 | 0.33 | 11.1408 | 0 | 0.375 | 1 | 1 | ol | TRUE
1672 | mv_f0_l1764 | lc_44-3ph | 1926 | 1957 | 0.10543 | 10.824 | 2.243 | 0.00031831 | 0 | 0.025 | 1 | 1 | ol | TRUE
1673 | mv_f0_l1765 | lc_46-3ph | 554 | 1958 | 0.34912 | 10.824 | 2.243 | 0.00031831 | 0 | 0.028 | 1 | 1 | ol | TRUE
1674 | mv_f0_l1766 | lc_29-1ph | 1088 | 1417 | 0.65046 | 1.116 | 0.149 | 130.0296 | 0 | 0.125 | 1 | 1 | ol | TRUE
1675 | mv_f0_l1767 | lc_183-3ph | 1944 | 1959 | 0.12751 | 0.194 | 0.33 | 11.1408 | 0 | 0.3 | 1 | 1 | ol | TRUE
1676 | mv_f0_l1768 | lc_46-3ph | 103 | 1960 | 0.13502 | 10.824 | 2.243 | 0.00031831 | 0 | 0.028 | 1 | 1 | ol | TRUE
1677 | mv_f0_l1769 | lc_46-1ph | 1934 | 1928 | 0.14078 | 10.824 | 2.243 | 0.00031831 | 0 | 0.028 | 1 | 1 | ol | TRUE
1678 | mv_f0_l1770 | lc_183-3ph | 1925 | 1961 | 0.11746 | 0.194 | 0.33 | 11.1408 | 0 | 0.3 | 1 | 1 | ol | TRUE
1679 | mv_f0_l1771 | lc_183-1ph | 1962 | 1946 | 0.22369 | 0.194 | 0.33 | 11.1408 | 0 | 0.23 | 1 | 1 | ol | TRUE
1680 | mv_f0_l1772 | lc_183-3ph | 141 | 1952 | 0.12069 | 0.194 | 0.33 | 11.1408 | 0 | 0.3 | 1 | 1 | ol | TRUE
1681 | mv_f0_l1773 | lc_84-3ph | 1927 | 1811 | 0.16779 | 2.187 | 0.428 | 9.6766 | 0 | 0.066 | 1 | 1 | ol | TRUE
1682 | mv_f0_l1774 | lc_46-3ph | 1963 | 580 | 0.26174 | 10.824 | 2.243 | 0.00031831 | 0 | 0.028 | 1 | 1 | ol | TRUE
1683 | mv_f0_l1775 | lc_84-3ph | 1950 | 1964 | 0.12135 | 2.187 | 0.428 | 9.6766 | 0 | 0.066 | 1 | 1 | ol | TRUE
1684 | mv_f0_l1776 | lc_122-3ph | 1735 | 1965 | 0.23429 | 1.7 | 0.42 | 9.6766 | 0 | 0.106 | 1 | 1 | ol | TRUE
1685 | mv_f0_l1777 | lc_46-3ph | 1966 | 1967 | 0.29194 | 10.824 | 2.243 | 0.00031831 | 0 | 0.028 | 1 | 1 | ol | TRUE
1686 | mv_f0_l1778 | lc_122-3ph | 1965 | 1954 | 0.21638 | 1.7 | 0.42 | 9.6766 | 0 | 0.106 | 1 | 1 | ol | TRUE
1687 | mv_f0_l1779 | lc_44-3ph | 1957 | 1968 | 0.11613 | 10.824 | 2.243 | 0.00031831 | 0 | 0.025 | 1 | 1 | ol | TRUE
1688 | mv_f0_l1780 | lc_46-3ph | 1958 | 1966 | 0.37121 | 10.824 | 2.243 | 0.00031831 | 0 | 0.028 | 1 | 1 | ol | TRUE
1689 | mv_f0_l1781 | lc_46-3ph | 81 | 1969 | 0.14666 | 10.824 | 2.243 | 0.00031831 | 0 | 0.028 | 1 | 1 | ol | TRUE
1690 | mv_f0_l1782 | lc_149-3ph | 484 | 1970 | 0.087663 | 0.194 | 0.33 | 11.1345 | 0 | 0.375 | 1 | 1 | ol | TRUE
1691 | mv_f0_l1783 | lc_183-3ph | 1961 | 1971 | 0.10597 | 0.194 | 0.33 | 11.1408 | 0 | 0.3 | 1 | 1 | ol | TRUE
1692 | mv_f0_l1784 | lc_183-1ph | 1579 | 1972 | 0.15129 | 0.194 | 0.33 | 11.1408 | 0 | 0.23 | 1 | 1 | ol | TRUE
1693 | mv_f0_l1785 | lc_84-3ph | 1973 | 1935 | 0.16762 | 2.187 | 0.428 | 9.6766 | 0 | 0.066 | 1 | 1 | ol | TRUE
1694 | mv_f0_l1786 | lc_84-1ph | 1972 | 1974 | 0.22497 | 2.187 | 0.428 | 9.6766 | 0 | 0.066 | 1 | 1 | ol | TRUE
1695 | mv_f0_l1787 | lc_46-3ph | 1975 | 1976 | 0.26067 | 10.824 | 2.243 | 0.00031831 | 0 | 0.028 | 1 | 1 | ol | TRUE
1696 | mv_f0_l1788 | lc_186-3ph | 1977 | 1956 | 0.055715 | 0.194 | 0.33 | 11.1408 | 0 | 0.375 | 1 | 1 | ol | TRUE
1697 | mv_f0_l1789 | lc_183-3ph | 1978 | 1945 | 0.10199 | 0.194 | 0.33 | 11.1408 | 0 | 0.3 | 1 | 1 | ol | TRUE
1698 | mv_f0_l1790 | lc_46-3ph | 1976 | 1979 | 0.26068 | 10.824 | 2.243 | 0.00031831 | 0 | 0.028 | 1 | 1 | ol | TRUE
1699 | mv_f0_l1791 | lc_44-3ph | 1980 | 1922 | 0.09433 | 10.824 | 2.243 | 0.00031831 | 0 | 0.025 | 1 | 1 | ol | TRUE
1700 | mv_f0_l1792 | lc_44-1ph | 1124 | 1981 | 0.2121 | 10.824 | 2.243 | 0.00031831 | 0 | 0.025 | 1 | 1 | ol | TRUE
1701 | mv_f0_l1793 | lc_44-1ph | 1982 | 1962 | 0.30109 | 10.824 | 2.243 | 0.00031831 | 0 | 0.025 | 1 | 1 | ol | TRUE
1702 | mv_f0_l1794 | lc_44-1ph | 1981 | 1983 | 0.000899 | 10.824 | 2.243 | 0.00031831 | 0 | 0.025 | 1 | 1 | ol | FALSE
1703 | mv_f0_l1795 | lc_44-1ph | 1984 | 1921 | 0.000976 | 10.824 | 2.243 | 0.00031831 | 0 | 0.025 | 1 | 1 | ol | FALSE
1704 | mv_f0_l1796 | lc_84-3ph | 1964 | 1985 | 0.17504 | 2.187 | 0.428 | 9.6766 | 0 | 0.066 | 1 | 1 | ol | TRUE
1705 | mv_f0_l1797 | lc_84-1ph | 1918 | 325 | 0.27359 | 2.187 | 0.428 | 9.6766 | 0 | 0.066 | 1 | 1 | ol | TRUE
1706 | mv_f0_l1798 | lc_44-3ph | 1968 | 1986 | 0.064697 | 10.824 | 2.243 | 0.00031831 | 0 | 0.025 | 1 | 1 | ol | TRUE
1707 | mv_f0_l1799 | lc_44-1ph | 735 | 1439 | 0.000999 | 10.824 | 2.243 | 0.00031831 | 0 | 0.025 | 1 | 1 | ol | FALSE
1708 | mv_f0_l1800 | lc_183-3ph | 1987 | 1978 | 0.099413 | 0.194 | 0.33 | 11.1408 | 0 | 0.3 | 1 | 1 | ol | TRUE
1709 | mv_f0_l1801 | lc_44-3ph | 1986 | 1980 | 0.085592 | 10.824 | 2.243 | 0.00031831 | 0 | 0.025 | 1 | 1 | ol | TRUE
1710 | mv_f0_l1802 | lc_46-3ph | 1988 | 1989 | 0.086192 | 10.824 | 2.243 | 0.00031831 | 0 | 0.028 | 1 | 1 | ol | TRUE
1711 | mv_f0_l1803 | lc_183-3ph | 1971 | 1987 | 0.11239 | 0.194 | 0.33 | 11.1408 | 0 | 0.3 | 1 | 1 | ol | TRUE
1712 | mv_f0_l1804 | lc_183-1ph | 1990 | 1991 | 0.11856 | 0.194 | 0.33 | 11.1408 | 0 | 0.23 | 1 | 1 | ol | TRUE
1713 | mv_f0_l1805 | lc_84-3ph | 1992 | 1973 | 0.18286 | 2.187 | 0.428 | 9.6766 | 0 | 0.066 | 1 | 1 | ol | TRUE
1714 | mv_f0_l1806 | lc_186-3ph | 1993 | 1977 | 0.081689 | 0.194 | 0.33 | 11.1408 | 0 | 0.375 | 1 | 1 | ol | TRUE
1715 | mv_f0_l1807 | lc_44-3ph | 1994 | 1882 | 0.23696 | 10.824 | 2.243 | 0.00031831 | 0 | 0.025 | 1 | 1 | ol | TRUE
1716 | mv_f0_l1808 | lc_84-3ph | 1985 | 1992 | 0.22858 | 2.187 | 0.428 | 9.6766 | 0 | 0.066 | 1 | 1 | ol | TRUE
1717 | mv_f0_l1809 | lc_186-3ph | 1995 | 1993 | 0.081234 | 0.194 | 0.33 | 11.1408 | 0 | 0.375 | 1 | 1 | ol | TRUE
1718 | mv_f0_l1810 | lc_183-3ph | 1953 | 1888 | 0.16099 | 0.194 | 0.33 | 11.1408 | 0 | 0.3 | 1 | 1 | ol | TRUE
1719 | mv_f0_l1811 | lc_168-3ph | 1020 | 1996 | 0.03352 | 0.611 | 0.37 | 9.9949 | 0 | 0.121 | 1 | 1 | ol | TRUE
1720 | mv_f0_l1812 | lc_186-3ph | 777 | 1997 | 0.057932 | 0.194 | 0.33 | 11.1408 | 0 | 0.375 | 1 | 1 | ol | TRUE
1721 | mv_f0_l1813 | lc_46-3ph | 1742 | 1998 | 0.2961 | 10.824 | 2.243 | 0.00031831 | 0 | 0.028 | 1 | 1 | ol | TRUE
1722 | mv_f0_l1814 | lc_183-3ph | 1999 | 2000 | 0.11686 | 0.194 | 0.33 | 11.1408 | 0 | 0.3 | 1 | 1 | ol | TRUE
1723 | mv_f0_l1815 | lc_183-3ph | 2000 | 15 | 0.12692 | 0.194 | 0.33 | 11.1408 | 0 | 0.3 | 1 | 1 | ol | TRUE
1724 | mv_f0_l1816 | lc_44-3ph | 2001 | 2002 | 0.29531 | 10.824 | 2.243 | 0.00031831 | 0 | 0.025 | 1 | 1 | ol | TRUE
1725 | mv_f0_l1817 | lc_44-1ph | 2003 | 2004 | 0.23986 | 10.824 | 2.243 | 0.00031831 | 0 | 0.025 | 1 | 1 | ol | TRUE
1726 | mv_f0_l1818 | lc_44-1ph | 2005 | 1982 | 0.37179 | 10.824 | 2.243 | 0.00031831 | 0 | 0.025 | 1 | 1 | ol | TRUE
1727 | mv_f0_l1819 | lc_149-3ph | 484 | 2006 | 0.089447 | 0.194 | 0.33 | 11.1345 | 0 | 0.375 | 1 | 1 | ol | TRUE
1728 | mv_f0_l1820 | lc_149-1ph | 2007 | 2003 | 0.25907 | 0.194 | 0.33 | 11.1345 | 0 | 0.375 | 1 | 1 | ol | TRUE
1729 | mv_f0_l1821 | lc_149-1ph | 1110 | 2005 | 0.14961 | 0.194 | 0.33 | 11.1345 | 0 | 0.375 | 1 | 1 | ol | TRUE
1730 | mv_f0_l1822 | lc_46-3ph | 1989 | 1805 | 0.1483 | 10.824 | 2.243 | 0.00031831 | 0 | 0.028 | 1 | 1 | ol | TRUE
1731 | mv_f0_l1823 | lc_46-3ph | 645 | 2008 | 0.001001 | 10.824 | 2.243 | 0.00031831 | 0 | 0.028 | 1 | 1 | ol | TRUE
1732 | mv_f0_l1824 | lc_46-3ph | 2009 | 2010 | 0.087031 | 10.824 | 2.243 | 0.00031831 | 0 | 0.028 | 1 | 1 | ol | TRUE
1733 | mv_f0_l1825 | lc_46-1ph | 2011 | 2012 | 0.22404 | 10.824 | 2.243 | 0.00031831 | 0 | 0.028 | 1 | 1 | ol | TRUE
1734 | mv_f0_l1826 | lc_168-3ph | 2013 | 2014 | 0.039926 | 0.611 | 0.37 | 9.9949 | 0 | 0.121 | 1 | 1 | ol | TRUE
1735 | mv_f0_l1827 | lc_186-3ph | 1190 | 2015 | 0.053225 | 0.194 | 0.33 | 11.1408 | 0 | 0.375 | 1 | 1 | ol | TRUE
1736 | mv_f0_l1828 | lc_149-3ph | 2016 | 2017 | 0.099476 | 0.194 | 0.33 | 11.1345 | 0 | 0.375 | 1 | 1 | ol | TRUE
1737 | mv_f0_l1829 | lc_122-3ph | 2018 | 2019 | 0.001002 | 1.7 | 0.42 | 9.6766 | 0 | 0.106 | 1 | 1 | ol | TRUE
1738 | mv_f0_l1830 | lc_122-1ph | 2020 | 1990 | 0.30477 | 1.7 | 0.42 | 9.6766 | 0 | 0.106 | 1 | 1 | ol | TRUE
1739 | mv_f0_l1831 | lc_46-3ph | 1308 | 2021 | 0.022078 | 10.824 | 2.243 | 0.00031831 | 0 | 0.028 | 1 | 1 | ol | TRUE
1740 | mv_f0_l1833 | lc_46-1ph | 1185 | 2022 | 0.001003 | 10.824 | 2.243 | 0.00031831 | 0 | 0.028 | 1 | 1 | ol | TRUE
1741 | mv_f0_l1834 | lc_84-3ph | 2023 | 2024 | 0.18118 | 2.187 | 0.428 | 9.6766 | 0 | 0.066 | 1 | 1 | ol | TRUE
1742 | mv_f0_l1835 | lc_86-3ph | 2019 | 2025 | 0.11836 | 2.187 | 0.428 | 9.6766 | 0 | 0.099 | 1 | 1 | ol | TRUE
1743 | mv_f0_l1836 | lc_168-3ph | 1996 | 2026 | 0.058938 | 0.611 | 0.37 | 9.9949 | 0 | 0.121 | 1 | 1 | ol | TRUE
1744 | mv_f0_l1837 | lc_183-3ph | 1823 | 1799 | 0.10795 | 0.194 | 0.33 | 11.1408 | 0 | 0.3 | 1 | 1 | ol | TRUE
1745 | mv_f0_l1838 | lc_46-3ph | 1824 | 1821 | 0.30398 | 10.824 | 2.243 | 0.00031831 | 0 | 0.028 | 1 | 1 | ol | TRUE
1746 | mv_f0_l1840 | lc_46-1ph | 2027 | 2020 | 0.29484 | 10.824 | 2.243 | 0.00031831 | 0 | 0.028 | 1 | 1 | ol | TRUE
1747 | mv_f0_l1841 | lc_46-1ph | 2028 | 1365 | 0.24068 | 10.824 | 2.243 | 0.00031831 | 0 | 0.028 | 1 | 1 | ol | TRUE
1748 | mv_f0_l1842 | lc_186-3ph | 2029 | 777 | 0.040953 | 0.194 | 0.33 | 11.1408 | 0 | 0.375 | 1 | 1 | ol | TRUE
1749 | mv_f0_l1843 | lc_149-3ph | 2006 | 2030 | 0.079256 | 0.194 | 0.33 | 11.1345 | 0 | 0.375 | 1 | 1 | ol | TRUE
1750 | mv_f0_l1844 | lc_149-1ph | 183 | 2031 | 0.12823 | 0.194 | 0.33 | 11.1345 | 0 | 0.375 | 1 | 1 | ol | TRUE
1751 | mv_f0_l1847 | lc_126-1ph | 2032 | 1948 | 0.43206 | 1.064 | 0.44 | 9.6766 | 0 | 0.089 | 1 | 1 | ol | TRUE
1752 | mv_f0_l1848 | lc_126-1ph | 1212 | 2033 | 0.28151 | 1.064 | 0.44 | 9.6766 | 0 | 0.089 | 1 | 1 | ol | TRUE
1753 | mv_f0_l1849 | lc_168-3ph | 2034 | 2035 | 0.038827 | 0.611 | 0.37 | 9.9949 | 0 | 0.121 | 1 | 1 | ol | TRUE
1754 | mv_f0_l1850 | lc_46-3ph | 2036 | 2037 | 0.38371 | 10.824 | 2.243 | 0.00031831 | 0 | 0.028 | 1 | 1 | ol | TRUE
1755 | mv_f0_l1852 | lc_44-3ph | 949 | 2038 | 0.33455 | 10.824 | 2.243 | 0.00031831 | 0 | 0.025 | 1 | 1 | ol | TRUE
1756 | mv_f0_l1853 | lc_44-1ph | 2039 | 2032 | 0.17298 | 10.824 | 2.243 | 0.00031831 | 0 | 0.025 | 1 | 1 | ol | TRUE
1757 | mv_f0_l1854 | lc_186-3ph | 2015 | 2040 | 0.086804 | 0.194 | 0.33 | 11.1408 | 0 | 0.375 | 1 | 1 | ol | TRUE
1758 | mv_f0_l1855 | lc_149-3ph | 2041 | 2016 | 0.15089 | 0.194 | 0.33 | 11.1345 | 0 | 0.375 | 1 | 1 | ol | TRUE
1759 | mv_f0_l1856 | lc_183-3ph | 809 | 2042 | 0.16723 | 0.194 | 0.33 | 11.1408 | 0 | 0.3 | 1 | 1 | ol | TRUE
1760 | mv_f0_l1857 | lc_183-1ph | 1578 | 2043 | 0.36496 | 0.194 | 0.33 | 11.1408 | 0 | 0.23 | 1 | 1 | ol | TRUE
1761 | mv_f0_l1858 | lc_183-1ph | 2044 | 2027 | 0.27322 | 0.194 | 0.33 | 11.1408 | 0 | 0.23 | 1 | 1 | ol | TRUE
1762 | mv_f0_l1859 | lc_149-3ph | 2030 | 2041 | 0.13283 | 0.194 | 0.33 | 11.1345 | 0 | 0.375 | 1 | 1 | ol | TRUE
1763 | mv_f0_l1860 | lc_84-3ph | 2045 | 2046 | 0.20111 | 2.187 | 0.428 | 9.6766 | 0 | 0.066 | 1 | 1 | ol | TRUE
1764 | mv_f0_l1861 | lc_84-1ph | 2022 | 2011 | 0.34552 | 2.187 | 0.428 | 9.6766 | 0 | 0.066 | 1 | 1 | ol | TRUE
1765 | mv_f0_l1862 | lc_84-1ph | 2043 | 2039 | 0.51294 | 2.187 | 0.428 | 9.6766 | 0 | 0.066 | 1 | 1 | ol | TRUE
1766 | mv_f0_l1864 | lc_168-3ph | 281 | 2047 | 0.060431 | 0.611 | 0.37 | 9.9949 | 0 | 0.121 | 1 | 1 | ol | TRUE
1767 | mv_f0_l1865 | lc_183-3ph | 1889 | 2048 | 0.12871 | 0.194 | 0.33 | 11.1408 | 0 | 0.3 | 1 | 1 | ol | TRUE
1768 | mv_f0_l1866 | lc_46-3ph | 2049 | 2050 | 0.42945 | 10.824 | 2.243 | 0.00031831 | 0 | 0.028 | 1 | 1 | ol | TRUE
1769 | mv_f0_l1867 | lc_168-3ph | 2026 | 2051 | 0.054139 | 0.611 | 0.37 | 9.9949 | 0 | 0.121 | 1 | 1 | ol | TRUE
1770 | mv_f0_l1868 | lc_168-1ph | 1039 | 2052 | 0.12249 | 0.611 | 0.37 | 9.9949 | 0 | 0.121 | 1 | 1 | ol | TRUE
1771 | mv_f0_l1869 | lc_46-3ph | 2050 | 1308 | 0.30624 | 10.824 | 2.243 | 0.00031831 | 0 | 0.028 | 1 | 1 | ol | TRUE
1772 | mv_f0_l1870 | lc_46-3ph | 2053 | 2054 | 0.092481 | 10.824 | 2.243 | 0.00031831 | 0 | 0.028 | 1 | 1 | ol | TRUE
1773 | mv_f0_l1871 | lc_183-3ph | 2055 | 779 | 0.12819 | 0.194 | 0.33 | 11.1408 | 0 | 0.3 | 1 | 1 | ol | TRUE
1774 | mv_f0_l1872 | lc_44-3ph | 1923 | 2056 | 0.14313 | 10.824 | 2.243 | 0.00031831 | 0 | 0.025 | 1 | 1 | ol | TRUE
1775 | mv_f0_l1873 | lc_139-3ph | 2024 | 2057 | 0.23067 | 0.51 | 0.38 | 10.3769 | 0 | 0.215 | 1 | 1 | ol | TRUE
1776 | mv_f0_l1874 | lc_46-3ph | 2058 | 2059 | 0.26939 | 10.824 | 2.243 | 0.00031831 | 0 | 0.028 | 1 | 1 | ol | TRUE
1777 | mv_f0_l1875 | lc_139-3ph | 2057 | 2045 | 0.2139 | 0.51 | 0.38 | 10.3769 | 0 | 0.215 | 1 | 1 | ol | TRUE
1778 | mv_f0_l1876 | lc_84-1ph | 1030 | 2060 | 0.16155 | 2.187 | 0.428 | 9.6766 | 0 | 0.066 | 1 | 1 | ol | TRUE
1779 | mv_f0_l1877 | lc_183-3ph | 597 | 249 | 0.099735 | 0.194 | 0.33 | 11.1408 | 0 | 0.3 | 1 | 1 | ol | TRUE
1780 | mv_f0_l1878 | lc_139-3ph | 2061 | 2062 | 0.43307 | 0.51 | 0.38 | 10.3769 | 0 | 0.215 | 1 | 1 | ol | TRUE
1781 | mv_f0_l1879 | lc_172-3ph | 2063 | 2064 | 0.099302 | 0.391 | 0.36 | 10.3769 | 0 | 0.155 | 1 | 1 | ol | TRUE
1782 | mv_f0_l1880 | lc_168-3ph | 2051 | 2065 | 0.04851 | 0.611 | 0.37 | 9.9949 | 0 | 0.121 | 1 | 1 | ol | TRUE
1783 | mv_f0_l1881 | lc_46-3ph | 1010 | 2066 | 0.23568 | 10.824 | 2.243 | 0.00031831 | 0 | 0.028 | 1 | 1 | ol | TRUE
1784 | mv_f0_l1882 | lc_46-3ph | 2067 | 1301 | 0.057183 | 10.824 | 2.243 | 0.00031831 | 0 | 0.028 | 1 | 1 | ol | TRUE
1785 | mv_f0_l1883 | lc_46-3ph | 1698 | 2018 | 0.4582 | 10.824 | 2.243 | 0.00031831 | 0 | 0.028 | 1 | 1 | ol | TRUE
1786 | mv_f0_l1884 | lc_46-3ph | 2066 | 2068 | 0.25711 | 10.824 | 2.243 | 0.00031831 | 0 | 0.028 | 1 | 1 | ol | TRUE
1787 | mv_f0_l1885 | lc_46-3ph | 2018 | 2069 | 0.13891 | 10.824 | 2.243 | 0.00031831 | 0 | 0.028 | 1 | 1 | ol | TRUE
1788 | mv_f0_l1886 | lc_46-1ph | 2052 | 2070 | 0.24699 | 10.824 | 2.243 | 0.00031831 | 0 | 0.028 | 1 | 1 | ol | TRUE
1789 | mv_f0_l1887 | lc_46-3ph | 2071 | 2072 | 0.041164 | 10.824 | 2.243 | 0.00031831 | 0 | 0.028 | 1 | 1 | ol | TRUE
1790 | mv_f0_l1888 | lc_183-3ph | 2073 | 2055 | 0.12709 | 0.194 | 0.33 | 11.1408 | 0 | 0.3 | 1 | 1 | ol | TRUE
1791 | mv_f0_l1889 | lc_183-1ph | 2070 | 2074 | 0.124 | 0.194 | 0.33 | 11.1408 | 0 | 0.23 | 1 | 1 | ol | TRUE
1792 | mv_f0_l1890 | lc_172-3ph | 2075 | 2076 | 0.026218 | 0.391 | 0.36 | 10.3769 | 0 | 0.155 | 1 | 1 | ol | TRUE
1793 | mv_f0_l1891 | lc_172-3ph | 1589 | 2077 | 0.02461 | 0.391 | 0.36 | 10.3769 | 0 | 0.155 | 1 | 1 | ol | TRUE
1794 | mv_f0_l1892 | lc_168-3ph | 2078 | 2034 | 0.052984 | 0.611 | 0.37 | 9.9949 | 0 | 0.121 | 1 | 1 | ol | TRUE
1795 | mv_f0_l1893 | lc_183-3ph | 1903 | 1853 | 0.15829 | 0.194 | 0.33 | 11.1408 | 0 | 0.3 | 1 | 1 | ol | TRUE
1796 | mv_f0_l1894 | lc_137-3ph | 2079 | 2080 | 0.094531 | 0.51 | 0.38 | 10.3769 | 0 | 0.138 | 1 | 1 | ol | TRUE
1797 | mv_f0_l1895 | lc_46-3ph | 2072 | 2081 | 0.14303 | 10.824 | 2.243 | 0.00031831 | 0 | 0.028 | 1 | 1 | ol | TRUE
1798 | mv_f0_l1896 | lc_183-3ph | 2082 | 2083 | 0.16793 | 0.194 | 0.33 | 11.1408 | 0 | 0.3 | 1 | 1 | ol | TRUE
1799 | mv_f0_l1897 | lc_46-3ph | 2081 | 2067 | 0.25265 | 10.824 | 2.243 | 0.00031831 | 0 | 0.028 | 1 | 1 | ol | TRUE
1800 | mv_f0_l1899 | lc_183-3ph | 2042 | 2082 | 0.094171 | 0.194 | 0.33 | 11.1408 | 0 | 0.3 | 1 | 1 | ol | TRUE
1801 | mv_f0_l1900 | lc_168-3ph | 2084 | 2078 | 0.033994 | 0.611 | 0.37 | 9.9949 | 0 | 0.121 | 1 | 1 | ol | TRUE
1802 | mv_f0_l1901 | lc_25-3ph | 2085 | 2061 | 0.001919 | 1.113 | 0.14 | 130.0296 | 0 | 0.125 | 1 | 1 | ol | TRUE
1803 | mv_f0_l1902 | lc_46-3ph | 2086 | 147 | 0.31408 | 10.824 | 2.243 | 0.00031831 | 0 | 0.028 | 1 | 1 | ol | TRUE
1804 | mv_f0_l1903 | lc_84-3ph | 2046 | 2087 | 0.22255 | 2.187 | 0.428 | 9.6766 | 0 | 0.066 | 1 | 1 | ol | TRUE
1805 | mv_f0_l1904 | lc_84-1ph | 1362 | 2088 | 0.000998 | 2.187 | 0.428 | 9.6766 | 0 | 0.066 | 1 | 1 | ol | FALSE
1806 | mv_f0_l1905 | lc_84-1ph | 2089 | 2090 | 0.001081 | 2.187 | 0.428 | 9.6766 | 0 | 0.066 | 1 | 1 | ol | TRUE
1807 | mv_f0_l1906 | lc_84-3ph | 2087 | 2091 | 0.18062 | 2.187 | 0.428 | 9.6766 | 0 | 0.066 | 1 | 1 | ol | TRUE
1808 | mv_f0_l1907 | lc_183-3ph | 2092 | 2073 | 0.16179 | 0.194 | 0.33 | 11.1408 | 0 | 0.3 | 1 | 1 | ol | TRUE
1809 | mv_f0_l1908 | lc_168-3ph | 2093 | 2094 | 0.049835 | 0.611 | 0.37 | 9.9949 | 0 | 0.121 | 1 | 1 | ol | TRUE
1810 | mv_f0_l1909 | lc_168-1ph | 662 | 1220 | 0.000999 | 0.611 | 0.37 | 9.9949 | 0 | 0.121 | 1 | 1 | ol | FALSE
1811 | mv_f0_l1910 | lc_139-3ph | 2095 | 2096 | 0.059755 | 0.51 | 0.38 | 10.3769 | 0 | 0.215 | 1 | 1 | ol | TRUE
1812 | mv_f0_l1911 | lc_168-1ph | 2097 | 288 | 0.32913 | 0.611 | 0.37 | 9.9949 | 0 | 0.121 | 1 | 1 | ol | TRUE
1813 | mv_f0_l1912 | lc_46-3ph | 453 | 2098 | 0.080668 | 10.824 | 2.243 | 0.00031831 | 0 | 0.028 | 1 | 1 | ol | TRUE
1814 | mv_f0_l1913 | lc_29-1ph | 2099 | 2100 | 0.5501 | 1.116 | 0.149 | 130.0296 | 0 | 0.125 | 1 | 1 | ol | TRUE
1815 | mv_f0_l1914 | lc_168-3ph | 2101 | 2084 | 0.020001 | 0.611 | 0.37 | 9.9949 | 0 | 0.121 | 1 | 1 | ol | TRUE
1816 | mv_f0_l1915 | lc_168-1ph | 333 | 1039 | 0.33821 | 0.611 | 0.37 | 9.9949 | 0 | 0.121 | 1 | 1 | ol | TRUE
1817 | mv_f0_l1916 | lc_44-3ph | 54 | 2102 | 0.28449 | 10.824 | 2.243 | 0.00031831 | 0 | 0.025 | 1 | 1 | ol | TRUE
1818 | mv_f0_l1917 | lc_119-3ph | 301 | 2103 | 0.19989 | 1.7 | 0.42 | 9.6766 | 0 | 0.07 | 1 | 1 | ol | TRUE
1819 | mv_f0_l1918 | lc_44-3ph | 1305 | 1192 | 0.09155 | 10.824 | 2.243 | 0.00031831 | 0 | 0.025 | 1 | 1 | ol | TRUE
1820 | mv_f0_l1919 | lc_183-3ph | 1999 | 2104 | 0.001 | 0.194 | 0.33 | 11.1408 | 0 | 0.3 | 1 | 1 | ol | FALSE
1821 | mv_f0_l1920 | lc_183-3ph | 2105 | 2092 | 0.13229 | 0.194 | 0.33 | 11.1408 | 0 | 0.3 | 1 | 1 | ol | TRUE
1822 | mv_f0_l1921 | lc_46-3ph | 2106 | 2086 | 0.25409 | 10.824 | 2.243 | 0.00031831 | 0 | 0.028 | 1 | 1 | ol | TRUE
1823 | mv_f0_l1922 | lc_168-3ph | 1528 | 2107 | 0.056931 | 0.611 | 0.37 | 9.9949 | 0 | 0.121 | 1 | 1 | ol | TRUE
1824 | mv_f0_l1923 | lc_46-3ph | 1633 | 2108 | 0.36834 | 10.824 | 2.243 | 0.00031831 | 0 | 0.028 | 1 | 1 | ol | TRUE
1825 | mv_f0_l1924 | lc_46-1ph | 2109 | 2089 | 0.21089 | 10.824 | 2.243 | 0.00031831 | 0 | 0.028 | 1 | 1 | ol | TRUE
1826 | mv_f0_l1925 | lc_46-3ph | 2110 | 2053 | 0.080697 | 10.824 | 2.243 | 0.00031831 | 0 | 0.028 | 1 | 1 | ol | TRUE
1827 | mv_f0_l1926 | lc_46-3ph | 2108 | 2036 | 0.39874 | 10.824 | 2.243 | 0.00031831 | 0 | 0.028 | 1 | 1 | ol | TRUE
1828 | mv_f0_l1927 | lc_2-3ph | 1296 | 1547 | 0.07402 | 0.211 | 0.106 | 223.0907 | 0 | 0.315 | 1 | 1 | ol | TRUE
1829 | mv_f0_l1928 | lc_168-3ph | 747 | 725 | 0.052591 | 0.611 | 0.37 | 9.9949 | 0 | 0.121 | 1 | 1 | ol | TRUE
1830 | mv_f0_l1929 | lc_46-3ph | 2014 | 2111 | 0.097285 | 10.824 | 2.243 | 0.00031831 | 0 | 0.028 | 1 | 1 | ol | TRUE
1831 | mv_f0_l1930 | lc_46-1ph | 2112 | 2113 | 0.001 | 10.824 | 2.243 | 0.00031831 | 0 | 0.028 | 1 | 1 | ol | FALSE
1832 | mv_f0_l1931 | lc_46-1ph | 2088 | 2114 | 0.10057 | 10.824 | 2.243 | 0.00031831 | 0 | 0.028 | 1 | 1 | ol | TRUE
1833 | mv_f0_l1932 | lc_46-3ph | 2111 | 2115 | 0.1308 | 10.824 | 2.243 | 0.00031831 | 0 | 0.028 | 1 | 1 | ol | TRUE
1834 | mv_f0_l1933 | lc_46-1ph | 2116 | 180 | 0.28349 | 10.824 | 2.243 | 0.00031831 | 0 | 0.028 | 1 | 1 | ol | TRUE
1835 | mv_f0_l1934 | lc_46-1ph | 2113 | 2117 | 0.29199 | 10.824 | 2.243 | 0.00031831 | 0 | 0.028 | 1 | 1 | ol | TRUE
1836 | mv_f0_l1935 | lc_46-3ph | 2068 | 2118 | 0.26403 | 10.824 | 2.243 | 0.00031831 | 0 | 0.028 | 1 | 1 | ol | TRUE
1837 | mv_f0_l1936 | lc_46-1ph | 1121 | 2116 | 0.2805 | 10.824 | 2.243 | 0.00031831 | 0 | 0.028 | 1 | 1 | ol | TRUE
1838 | mv_f0_l1937 | lc_168-3ph | 2119 | 2093 | 0.040573 | 0.611 | 0.37 | 9.9949 | 0 | 0.121 | 1 | 1 | ol | TRUE
1839 | mv_f0_l1938 | lc_168-1ph | 2074 | 2120 | 0.31699 | 0.611 | 0.37 | 9.9949 | 0 | 0.121 | 1 | 1 | ol | TRUE
1840 | mv_f0_l1939 | lc_46-3ph | 2098 | 2121 | 0.080692 | 10.824 | 2.243 | 0.00031831 | 0 | 0.028 | 1 | 1 | ol | TRUE
1841 | mv_f0_l1940 | lc_46-3ph | 2118 | 2106 | 0.24353 | 10.824 | 2.243 | 0.00031831 | 0 | 0.028 | 1 | 1 | ol | TRUE
1842 | mv_f0_l1941 | lc_170-3ph | 1939 | 2122 | 0.069673 | 0.611 | 0.37 | 9.9949 | 0 | 0.185 | 1 | 1 | ol | TRUE
1843 | mv_f0_l1942 | lc_46-3ph | 2123 | 1728 | 0.095985 | 10.824 | 2.243 | 0.00031831 | 0 | 0.028 | 1 | 1 | ol | TRUE
1844 | mv_f0_l1943 | lc_46-3ph | 2124 | 2125 | 0.35724 | 10.824 | 2.243 | 0.00031831 | 0 | 0.028 | 1 | 1 | ol | TRUE
1845 | mv_f0_l1944 | lc_46-3ph | 2121 | 2110 | 0.080694 | 10.824 | 2.243 | 0.00031831 | 0 | 0.028 | 1 | 1 | ol | TRUE
1846 | mv_f0_l1945 | lc_46-3ph | 1015 | 2126 | 0.23129 | 10.824 | 2.243 | 0.00031831 | 0 | 0.028 | 1 | 1 | ol | TRUE
1847 | mv_f0_l1946 | lc_186-3ph | 2127 | 2128 | 0.12219 | 0.194 | 0.33 | 11.1408 | 0 | 0.375 | 1 | 1 | ol | TRUE
1848 | mv_f0_l1947 | lc_186-1ph | 1201 | 360 | 0.001001 | 0.194 | 0.33 | 11.1408 | 0 | 0.375 | 1 | 1 | ol | TRUE
1849 | mv_f0_l1948 | lc_46-3ph | 2129 | 1883 | 0.27495 | 10.824 | 2.243 | 0.00031831 | 0 | 0.028 | 1 | 1 | ol | TRUE
1850 | mv_f0_l1950 | lc_186-3ph | 2128 | 2130 | 0.12939 | 0.194 | 0.33 | 11.1408 | 0 | 0.375 | 1 | 1 | ol | TRUE
1851 | mv_f0_l1951 | lc_139-3ph | 2131 | 2132 | 0.47532 | 0.51 | 0.38 | 10.3769 | 0 | 0.215 | 1 | 1 | ol | TRUE
1852 | mv_f0_l1952 | lc_46-3ph | 2133 | 2129 | 0.053361 | 10.824 | 2.243 | 0.00031831 | 0 | 0.028 | 1 | 1 | ol | TRUE
1853 | mv_f0_l1953 | lc_183-3ph | 2134 | 2105 | 0.1646 | 0.194 | 0.33 | 11.1408 | 0 | 0.3 | 1 | 1 | ol | TRUE
1854 | mv_f0_l1954 | lc_168-3ph | 1887 | 2135 | 0.001001 | 0.611 | 0.37 | 9.9949 | 0 | 0.121 | 1 | 1 | ol | TRUE
1855 | mv_f0_l1955 | lc_168-1ph | 2136 | 2137 | 0.28959 | 0.611 | 0.37 | 9.9949 | 0 | 0.121 | 1 | 1 | ol | TRUE
1856 | mv_f0_l1956 | lc_183-3ph | 2138 | 2134 | 0.13489 | 0.194 | 0.33 | 11.1408 | 0 | 0.3 | 1 | 1 | ol | TRUE
1857 | mv_f0_l1957 | lc_168-3ph | 2107 | 2139 | 0.066857 | 0.611 | 0.37 | 9.9949 | 0 | 0.121 | 1 | 1 | ol | TRUE
1858 | mv_f0_l1958 | lc_168-1ph | 2137 | 2109 | 0.2134 | 0.611 | 0.37 | 9.9949 | 0 | 0.121 | 1 | 1 | ol | TRUE
1859 | mv_f0_l1959 | lc_168-1ph | 1470 | 2140 | 0.27847 | 0.611 | 0.37 | 9.9949 | 0 | 0.121 | 1 | 1 | ol | TRUE
1860 | mv_f0_l1960 | lc_46-3ph | 2141 | 2142 | 0.31974 | 10.824 | 2.243 | 0.00031831 | 0 | 0.028 | 1 | 1 | ol | TRUE
1861 | mv_f0_l1961 | lc_46-1ph | 2143 | 2144 | 0.1451 | 10.824 | 2.243 | 0.00031831 | 0 | 0.028 | 1 | 1 | ol | TRUE
1862 | mv_f0_l1962 | lc_46-1ph | 2145 | 956 | 0.24383 | 10.824 | 2.243 | 0.00031831 | 0 | 0.028 | 1 | 1 | ol | TRUE
1863 | mv_f0_l1963 | lc_186-3ph | 2146 | 243 | 0.1315 | 0.194 | 0.33 | 11.1408 | 0 | 0.375 | 1 | 1 | ol | TRUE
1864 | mv_f0_l1964 | lc_168-3ph | 2147 | 2119 | 0.05857 | 0.611 | 0.37 | 9.9949 | 0 | 0.121 | 1 | 1 | ol | TRUE
1865 | mv_f0_l1965 | lc_46-3ph | 1609 | 2148 | 0.062529 | 10.824 | 2.243 | 0.00031831 | 0 | 0.028 | 1 | 1 | ol | TRUE
1866 | mv_f0_l1966 | lc_46-1ph | 2120 | 2149 | 0.33469 | 10.824 | 2.243 | 0.00031831 | 0 | 0.028 | 1 | 1 | ol | TRUE
1867 | mv_f0_l1967 | lc_46-3ph | 2150 | 2151 | 0.24382 | 10.824 | 2.243 | 0.00031831 | 0 | 0.028 | 1 | 1 | ol | TRUE
1868 | mv_f0_l1968 | lc_46-3ph | 1882 | 2152 | 0.3196 | 10.824 | 2.243 | 0.00031831 | 0 | 0.028 | 1 | 1 | ol | TRUE
1869 | mv_f0_l1969 | lc_46-3ph | 492 | 2153 | 0.19352 | 10.824 | 2.243 | 0.00031831 | 0 | 0.028 | 1 | 1 | ol | TRUE
1870 | mv_f0_l1970 | lc_46-1ph | 1183 | 2154 | 0.056874 | 10.824 | 2.243 | 0.00031831 | 0 | 0.028 | 1 | 1 | ol | TRUE
1871 | mv_f0_l1971 | lc_46-3ph | 2152 | 2155 | 0.42347 | 10.824 | 2.243 | 0.00031831 | 0 | 0.028 | 1 | 1 | ol | TRUE
1872 | mv_f0_l1972 | lc_46-3ph | 1186 | 2156 | 0.11566 | 10.824 | 2.243 | 0.00031831 | 0 | 0.028 | 1 | 1 | ol | TRUE
1873 | mv_f0_l1973 | lc_46-3ph | 2153 | 2141 | 0.40708 | 10.824 | 2.243 | 0.00031831 | 0 | 0.028 | 1 | 1 | ol | TRUE
1874 | mv_f0_l1974 | lc_46-1ph | 2157 | 2112 | 0.31549 | 10.824 | 2.243 | 0.00031831 | 0 | 0.028 | 1 | 1 | ol | TRUE
1875 | mv_f0_l1975 | lc_186-3ph | 2158 | 2146 | 0.14325 | 0.194 | 0.33 | 11.1408 | 0 | 0.375 | 1 | 1 | ol | TRUE
1876 | mv_f0_l1976 | lc_186-1ph | 180 | 2159 | 0.30479 | 0.194 | 0.33 | 11.1408 | 0 | 0.375 | 1 | 1 | ol | TRUE
1877 | mv_f0_l1977 | lc_168-3ph | 2160 | 2147 | 0.051345 | 0.611 | 0.37 | 9.9949 | 0 | 0.121 | 1 | 1 | ol | TRUE
1878 | mv_f0_l1978 | lc_168-1ph | 2149 | 2161 | 0.1561 | 0.611 | 0.37 | 9.9949 | 0 | 0.121 | 1 | 1 | ol | TRUE
1879 | mv_f0_l1979 | lc_46-3ph | 10 | 2162 | 0.28863 | 10.824 | 2.243 | 0.00031831 | 0 | 0.028 | 1 | 1 | ol | TRUE
1880 | mv_f0_l1980 | lc_168-3ph | 2139 | 2160 | 0.050326 | 0.611 | 0.37 | 9.9949 | 0 | 0.121 | 1 | 1 | ol | TRUE
1881 | mv_f0_l1981 | lc_46-3ph | 2162 | 2163 | 0.28865 | 10.824 | 2.243 | 0.00031831 | 0 | 0.028 | 1 | 1 | ol | TRUE
1882 | mv_f0_l1983 | lc_186-3ph | 2130 | 2164 | 0.15409 | 0.194 | 0.33 | 11.1408 | 0 | 0.375 | 1 | 1 | ol | TRUE
1883 | mv_f0_l1984 | lc_186-1ph | 1490 | 2165 | 0.001004 | 0.194 | 0.33 | 11.1408 | 0 | 0.375 | 1 | 1 | ol | TRUE
1884 | mv_f0_l1985 | lc_186-1ph | 2166 | 2143 | 0.070393 | 0.194 | 0.33 | 11.1408 | 0 | 0.375 | 1 | 1 | ol | TRUE
1885 | mv_f0_l1986 | lc_186-1ph | 956 | 2167 | 0.30479 | 0.194 | 0.33 | 11.1408 | 0 | 0.375 | 1 | 1 | ol | TRUE
1886 | mv_f0_l1987 | lc_186-3ph | 2164 | 2158 | 0.12191 | 0.194 | 0.33 | 11.1408 | 0 | 0.375 | 1 | 1 | ol | TRUE
1887 | mv_f0_l1988 | lc_186-1ph | 2161 | 2168 | 0.37919 | 0.194 | 0.33 | 11.1408 | 0 | 0.375 | 1 | 1 | ol | TRUE
1888 | mv_f0_l1989 | lc_164-3ph | 1875 | 1916 | 0.058008 | 0.88 | 0.38 | 9.6766 | 0 | 0.099 | 1 | 1 | ol | TRUE
1889 | mv_f0_l1990 | lc_46-3ph | 2091 | 2169 | 0.033543 | 10.824 | 2.243 | 0.00031831 | 0 | 0.028 | 1 | 1 | ol | TRUE
1890 | mv_f0_l1991 | lc_46-1ph | 2168 | 2136 | 0.33439 | 10.824 | 2.243 | 0.00031831 | 0 | 0.028 | 1 | 1 | ol | TRUE
1891 | mv_f0_l1992 | lc_44-3ph | 575 | 2170 | 0.3091 | 10.824 | 2.243 | 0.00031831 | 0 | 0.025 | 1 | 1 | ol | TRUE
1892 | mv_f0_l1993 | lc_149-3ph | 2171 | 1496 | 0.13889 | 0.194 | 0.33 | 11.1345 | 0 | 0.375 | 1 | 1 | ol | TRUE
1893 | mv_f0_l1994 | lc_149-1ph | 2172 | 2173 | 0.70001 | 0.194 | 0.33 | 11.1345 | 0 | 0.375 | 1 | 1 | ol | TRUE
1894 | mv_f0_l1995 | lc_46-3ph | 202 | 845 | 0.028349 | 10.824 | 2.243 | 0.00031831 | 0 | 0.028 | 1 | 1 | ol | TRUE
1895 | mv_f0_l1996 | lc_46-1ph | 2167 | 2174 | 0.32612 | 10.824 | 2.243 | 0.00031831 | 0 | 0.028 | 1 | 1 | ol | TRUE
1896 | mv_f0_l1997 | lc_46-3ph | 166 | 2175 | 0.24611 | 10.824 | 2.243 | 0.00031831 | 0 | 0.028 | 1 | 1 | ol | TRUE
1897 | mv_f0_l1998 | lc_46-3ph | 1994 | 2176 | 0.15458 | 10.824 | 2.243 | 0.00031831 | 0 | 0.028 | 1 | 1 | ol | TRUE
1898 | mv_f0_l1999 | lc_46-1ph | 2159 | 2177 | 0.30479 | 10.824 | 2.243 | 0.00031831 | 0 | 0.028 | 1 | 1 | ol | TRUE
1899 | mv_f0_l2000 | lc_46-1ph | 2174 | 2157 | 0.33527 | 10.824 | 2.243 | 0.00031831 | 0 | 0.028 | 1 | 1 | ol | TRUE
1900 | mv_f0_l2001 | lc_46-3ph | 2178 | 2179 | 0.25214 | 10.824 | 2.243 | 0.00031831 | 0 | 0.028 | 1 | 1 | ol | TRUE
1901 | mv_f0_l2002 | lc_46-3ph | 2176 | 2180 | 0.12876 | 10.824 | 2.243 | 0.00031831 | 0 | 0.028 | 1 | 1 | ol | TRUE
1902 | mv_f0_l2004 | lc_46-3ph | 2179 | 2181 | 0.25215 | 10.824 | 2.243 | 0.00031831 | 0 | 0.028 | 1 | 1 | ol | TRUE
1903 | mv_f0_l2005 | lc_149-3ph | 2182 | 2183 | 0.16431 | 0.194 | 0.33 | 11.1345 | 0 | 0.375 | 1 | 1 | ol | TRUE
1904 | mv_f0_l2006 | lc_225-3ph | 1216 | 2184 | 0.013701 | 4.903 | 0.4847 | 0.00031831 | 0 | 0.028 | 1 | 1 | ol | TRUE
1905 | mv_f0_l2007 | lc_46-3ph | 2181 | 2185 | 0.14455 | 10.824 | 2.243 | 0.00031831 | 0 | 0.028 | 1 | 1 | ol | TRUE
1906 | mv_f0_l2008 | lc_46-3ph | 2186 | 2187 | 0.18936 | 10.824 | 2.243 | 0.00031831 | 0 | 0.028 | 1 | 1 | ol | TRUE
1907 | mv_f0_l2009 | lc_149-3ph | 2183 | 2188 | 0.11711 | 0.194 | 0.33 | 11.1345 | 0 | 0.375 | 1 | 1 | ol | TRUE
1908 | mv_f0_l2010 | lc_168-3ph | 1074 | 2189 | 0.001002 | 0.611 | 0.37 | 9.9949 | 0 | 0.121 | 1 | 1 | ol | TRUE
1909 | mv_f0_l2011 | lc_186-3ph | 1893 | 2190 | 0.1303 | 0.194 | 0.33 | 11.1408 | 0 | 0.375 | 1 | 1 | ol | TRUE
1910 | mv_f0_l2012 | lc_46-3ph | 2187 | 2191 | 0.076441 | 10.824 | 2.243 | 0.00031831 | 0 | 0.028 | 1 | 1 | ol | TRUE
1911 | mv_f0_l2013 | lc_46-1ph | 2165 | 2192 | 0.44612 | 10.824 | 2.243 | 0.00031831 | 0 | 0.028 | 1 | 1 | ol | TRUE
1912 | mv_f0_l2014 | lc_186-3ph | 2190 | 2127 | 0.1308 | 0.194 | 0.33 | 11.1408 | 0 | 0.375 | 1 | 1 | ol | TRUE
1913 | mv_f0_l2015 | lc_186-1ph | 2193 | 1449 | 0.2646 | 0.194 | 0.33 | 11.1408 | 0 | 0.375 | 1 | 1 | ol | TRUE
1914 | mv_f0_l2016 | lc_186-1ph | 2177 | 2194 | 0.27249 | 0.194 | 0.33 | 11.1408 | 0 | 0.375 | 1 | 1 | ol | TRUE
1915 | mv_f0_l2017 | lc_183-3ph | 2195 | 1999 | 0.13149 | 0.194 | 0.33 | 11.1408 | 0 | 0.3 | 1 | 1 | ol | TRUE
1916 | mv_f0_l2018 | lc_46-3ph | 2196 | 904 | 0.29451 | 10.824 | 2.243 | 0.00031831 | 0 | 0.028 | 1 | 1 | ol | TRUE
1917 | mv_f0_l2019 | lc_149-3ph | 2188 | 2197 | 0.15549 | 0.194 | 0.33 | 11.1345 | 0 | 0.375 | 1 | 1 | ol | TRUE
1918 | mv_f0_l2020 | lc_44-3ph | 243 | 2198 | 0.000998 | 10.824 | 2.243 | 0.00031831 | 0 | 0.025 | 1 | 1 | ol | FALSE
1919 | mv_f0_l2021 | lc_46-3ph | 2175 | 2196 | 0.25541 | 10.824 | 2.243 | 0.00031831 | 0 | 0.028 | 1 | 1 | ol | TRUE
1920 | mv_f0_l2022 | lc_44-3ph | 2199 | 2200 | 0.23233 | 10.824 | 2.243 | 0.00031831 | 0 | 0.025 | 1 | 1 | ol | TRUE
1921 | mv_f0_l2023 | lc_149-3ph | 2197 | 2171 | 0.093939 | 0.194 | 0.33 | 11.1345 | 0 | 0.375 | 1 | 1 | ol | TRUE
1922 | mv_f0_l2024 | lc_44-3ph | 913 | 2199 | 0.2246 | 10.824 | 2.243 | 0.00031831 | 0 | 0.025 | 1 | 1 | ol | TRUE
1923 | mv_f0_l2025 | lc_44-1ph | 1449 | 2201 | 0.24499 | 10.824 | 2.243 | 0.00031831 | 0 | 0.025 | 1 | 1 | ol | TRUE
1924 | mv_f0_l2026 | lc_183-3ph | 80 | 2202 | 0.15638 | 0.194 | 0.33 | 11.1408 | 0 | 0.3 | 1 | 1 | ol | TRUE
1925 | mv_f0_l2027 | lc_44-3ph | 1534 | 2203 | 0.001001 | 10.824 | 2.243 | 0.00031831 | 0 | 0.025 | 1 | 1 | ol | TRUE
1926 | mv_f0_l2028 | lc_97-3ph | 1514 | 2204 | 0.023876 | 0.44 | 0.381 | 10.3769 | 0 | 0.135 | 1 | 1 | ol | TRUE
1927 | mv_f0_l2030 | lc_168-1ph | 2201 | 1123 | 0.48941 | 0.611 | 0.37 | 9.9949 | 0 | 0.121 | 1 | 1 | ol | TRUE
1928 | mv_f0_l2031 | lc_97-3ph | 2204 | 2205 | 0.026076 | 0.44 | 0.381 | 10.3769 | 0 | 0.135 | 1 | 1 | ol | TRUE
1929 | mv_f0_l2032 | lc_46-3ph | 366 | 2206 | 0.19381 | 10.824 | 2.243 | 0.00031831 | 0 | 0.028 | 1 | 1 | ol | TRUE
1930 | mv_f0_l2033 | lc_122-3ph | 2131 | 2207 | 0.25954 | 1.7 | 0.42 | 9.6766 | 0 | 0.106 | 1 | 1 | ol | TRUE
1931 | mv_f0_l2034 | lc_119-3ph | 2208 | 2209 | 0.17996 | 1.7 | 0.42 | 9.6766 | 0 | 0.07 | 1 | 1 | ol | TRUE
1932 | mv_f0_l2035 | lc_46-3ph | 2206 | 2210 | 0.32389 | 10.824 | 2.243 | 0.00031831 | 0 | 0.028 | 1 | 1 | ol | TRUE
1933 | mv_f0_l2036 | lc_46-3ph | 2210 | 2211 | 0.30068 | 10.824 | 2.243 | 0.00031831 | 0 | 0.028 | 1 | 1 | ol | TRUE
1934 | mv_f0_l2037 | lc_119-3ph | 331 | 2212 | 0.28988 | 1.7 | 0.42 | 9.6766 | 0 | 0.07 | 1 | 1 | ol | TRUE
1935 | mv_f0_l2038 | lc_46-3ph | 1605 | 2213 | 0.31815 | 10.824 | 2.243 | 0.00031831 | 0 | 0.028 | 1 | 1 | ol | TRUE
1936 | mv_f0_l2039 | lc_46-3ph | 2214 | 2215 | 0.21107 | 10.824 | 2.243 | 0.00031831 | 0 | 0.028 | 1 | 1 | ol | TRUE
1937 | mv_f0_l2040 | lc_46-3ph | 2215 | 2216 | 0.21057 | 10.824 | 2.243 | 0.00031831 | 0 | 0.028 | 1 | 1 | ol | TRUE
1938 | mv_f0_l2041 | lc_44-3ph | 2198 | 2217 | 0.000975 | 10.824 | 2.243 | 0.00031831 | 0 | 0.025 | 1 | 1 | ol | FALSE
1939 | mv_f0_l2042 | lc_44-1ph | 2218 | 2219 | 0.000902 | 10.824 | 2.243 | 0.00031831 | 0 | 0.025 | 1 | 1 | ol | FALSE
1940 | mv_f0_l2044 | lc_46-3ph | 481 | 2220 | 0.22052 | 10.824 | 2.243 | 0.00031831 | 0 | 0.028 | 1 | 1 | ol | TRUE
1941 | mv_f0_l2045 | lc_122-3ph | 2221 | 346 | 0.13037 | 1.7 | 0.42 | 9.6766 | 0 | 0.106 | 1 | 1 | ol | TRUE
1942 | mv_f0_l2046 | lc_119-3ph | 321 | 2222 | 0.42337 | 1.7 | 0.42 | 9.6766 | 0 | 0.07 | 1 | 1 | ol | TRUE
1943 | mv_f0_l2047 | lc_46-3ph | 2223 | 342 | 0.2025 | 10.824 | 2.243 | 0.00031831 | 0 | 0.028 | 1 | 1 | ol | TRUE
1944 | mv_f0_l2048 | lc_46-3ph | 2224 | 2225 | 0.092753 | 10.824 | 2.243 | 0.00031831 | 0 | 0.028 | 1 | 1 | ol | TRUE
1945 | mv_f0_l2049 | lc_46-3ph | 2210 | 2226 | 0.088527 | 10.824 | 2.243 | 0.00031831 | 0 | 0.028 | 1 | 1 | ol | TRUE
1946 | mv_f0_l2050 | lc_122-3ph | 2227 | 2221 | 0.12549 | 1.7 | 0.42 | 9.6766 | 0 | 0.106 | 1 | 1 | ol | TRUE
1947 | mv_f0_l2051 | lc_119-3ph | 2222 | 2228 | 0.35817 | 1.7 | 0.42 | 9.6766 | 0 | 0.07 | 1 | 1 | ol | TRUE
1948 | mv_f0_l2052 | lc_46-3ph | 2072 | 2229 | 0.28609 | 10.824 | 2.243 | 0.00031831 | 0 | 0.028 | 1 | 1 | ol | TRUE
1949 | mv_f0_l2054 | lc_46-3ph | 105 | 545 | 0.2836 | 10.824 | 2.243 | 0.00031831 | 0 | 0.028 | 1 | 1 | ol | TRUE
1950 | mv_f0_l2055 | lc_119-3ph | 2228 | 331 | 0.29409 | 1.7 | 0.42 | 9.6766 | 0 | 0.07 | 1 | 1 | ol | TRUE
1951 | mv_f0_l2056 | lc_46-3ph | 1998 | 2230 | 0.36589 | 10.824 | 2.243 | 0.00031831 | 0 | 0.028 | 1 | 1 | ol | TRUE
1952 | mv_f0_l2057 | lc_186-3ph | 2231 | 2232 | 0.11996 | 0.194 | 0.33 | 11.1408 | 0 | 0.375 | 1 | 1 | ol | TRUE
1953 | mv_f0_l2058 | lc_228-3ph | 1114 | 1215 | 0.31002 | 4.6 | 1.2 | 9.8039 | 0 | 0.044 | 1 | 1 | ol | TRUE
1954 | mv_f0_l2059 | lc_119-3ph | 331 | 2233 | 0.28013 | 1.7 | 0.42 | 9.6766 | 0 | 0.07 | 1 | 1 | ol | TRUE
1955 | mv_f0_l2060 | lc_46-3ph | 2230 | 2223 | 0.27429 | 10.824 | 2.243 | 0.00031831 | 0 | 0.028 | 1 | 1 | ol | TRUE
1956 | mv_f0_l2061 | lc_186-3ph | 2232 | 1893 | 0.13791 | 0.194 | 0.33 | 11.1408 | 0 | 0.375 | 1 | 1 | ol | TRUE
1957 | mv_f0_l2062 | lc_186-1ph | 95 | 639 | 0.14446 | 0.194 | 0.33 | 11.1408 | 0 | 0.375 | 1 | 1 | ol | TRUE
1958 | mv_f0_l2063 | lc_44-3ph | 1914 | 604 | 0.27132 | 10.824 | 2.243 | 0.00031831 | 0 | 0.025 | 1 | 1 | ol | TRUE
1959 | mv_f0_l2064 | lc_44-1ph | 1761 | 2234 | 0.35658 | 10.824 | 2.243 | 0.00031831 | 0 | 0.025 | 1 | 1 | ol | TRUE
1960 | mv_f0_l2065 | lc_44-1ph | 2235 | 2236 | 0.31309 | 10.824 | 2.243 | 0.00031831 | 0 | 0.025 | 1 | 1 | ol | TRUE
1961 | mv_f0_l2066 | lc_44-1ph | 2173 | 2237 | 0.23927 | 10.824 | 2.243 | 0.00031831 | 0 | 0.025 | 1 | 1 | ol | TRUE
1962 | mv_f0_l2067 | lc_44-3ph | 433 | 2238 | 0.000998 | 10.824 | 2.243 | 0.00031831 | 0 | 0.025 | 1 | 1 | ol | FALSE
1963 | mv_f0_l2068 | lc_186-3ph | 2239 | 2240 | 0.14018 | 0.194 | 0.33 | 11.1408 | 0 | 0.375 | 1 | 1 | ol | TRUE
1964 | mv_f0_l2069 | lc_122-3ph | 2207 | 2241 | 0.13779 | 1.7 | 0.42 | 9.6766 | 0 | 0.106 | 1 | 1 | ol | TRUE
1965 | mv_f0_l2070 | lc_122-1ph | 112 | 2242 | 0.000996 | 1.7 | 0.42 | 9.6766 | 0 | 0.106 | 1 | 1 | ol | FALSE
1966 | mv_f0_l2071 | lc_168-3ph | 1719 | 2243 | 0.037357 | 0.611 | 0.37 | 9.9949 | 0 | 0.121 | 1 | 1 | ol | TRUE
1967 | mv_f0_l2072 | lc_186-3ph | 2240 | 2244 | 0.1402 | 0.194 | 0.33 | 11.1408 | 0 | 0.375 | 1 | 1 | ol | TRUE
1968 | mv_f0_l2073 | lc_186-1ph | 2245 | 1197 | 0.28106 | 0.194 | 0.33 | 11.1408 | 0 | 0.375 | 1 | 1 | ol | TRUE
1969 | mv_f0_l2074 | lc_122-3ph | 2241 | 2227 | 0.13172 | 1.7 | 0.42 | 9.6766 | 0 | 0.106 | 1 | 1 | ol | TRUE
1970 | mv_f0_l2075 | lc_168-3ph | 70 | 2246 | 0.000999 | 0.611 | 0.37 | 9.9949 | 0 | 0.121 | 1 | 1 | ol | FALSE
1971 | mv_f0_l2076 | lc_164-3ph | 2247 | 653 | 0.13477 | 0.88 | 0.38 | 9.6766 | 0 | 0.099 | 1 | 1 | ol | TRUE
1972 | mv_f0_l2077 | lc_164-1ph | 2248 | 2218 | 0.37726 | 0.88 | 0.38 | 9.6766 | 0 | 0.099 | 1 | 1 | ol | TRUE
1973 | mv_f0_l2078 | lc_186-3ph | 2249 | 528 | 0.06303 | 0.194 | 0.33 | 11.1408 | 0 | 0.375 | 1 | 1 | ol | TRUE
1974 | mv_f0_l2079 | lc_46-3ph | 2250 | 2150 | 0.17911 | 10.824 | 2.243 | 0.00031831 | 0 | 0.028 | 1 | 1 | ol | TRUE
1975 | mv_f0_l2080 | lc_122-3ph | 364 | 43 | 0.20613 | 1.7 | 0.42 | 9.6766 | 0 | 0.106 | 1 | 1 | ol | TRUE
1976 | mv_f0_l2082 | lc_164-3ph | 2251 | 2252 | 0.076661 | 0.88 | 0.38 | 9.6766 | 0 | 0.099 | 1 | 1 | ol | TRUE
1977 | mv_f0_l2083 | lc_46-3ph | 2253 | 2186 | 0.10649 | 10.824 | 2.243 | 0.00031831 | 0 | 0.028 | 1 | 1 | ol | TRUE
1978 | mv_f0_l2084 | lc_46-3ph | 2254 | 2250 | 0.001184 | 10.824 | 2.243 | 0.00031831 | 0 | 0.028 | 1 | 1 | ol | TRUE
1979 | mv_f0_l2085 | lc_186-3ph | 2255 | 2231 | 0.13606 | 0.194 | 0.33 | 11.1408 | 0 | 0.375 | 1 | 1 | ol | TRUE
1980 | mv_f0_l2086 | lc_183-3ph | 2256 | 6 | 0.089281 | 0.194 | 0.33 | 11.1408 | 0 | 0.3 | 1 | 1 | ol | TRUE
1981 | mv_f0_l2087 | lc_183-1ph | 2242 | 2235 | 0.29497 | 0.194 | 0.33 | 11.1408 | 0 | 0.23 | 1 | 1 | ol | TRUE
1982 | mv_f0_l2088 | lc_122-3ph | 2257 | 494 | 0.11846 | 1.7 | 0.42 | 9.6766 | 0 | 0.106 | 1 | 1 | ol | TRUE
1983 | mv_f0_l2089 | lc_122-1ph | 1197 | 2258 | 0.091434 | 1.7 | 0.42 | 9.6766 | 0 | 0.106 | 1 | 1 | ol | TRUE
1984 | mv_f0_l2090 | lc_186-3ph | 2259 | 2260 | 0.090192 | 0.194 | 0.33 | 11.1408 | 0 | 0.375 | 1 | 1 | ol | TRUE
1985 | mv_f0_l2092 | lc_86-3ph | 2025 | 1333 | 0.20328 | 2.187 | 0.428 | 9.6766 | 0 | 0.099 | 1 | 1 | ol | TRUE
1986 | mv_f0_l2093 | lc_44-3ph | 1323 | 2261 | 0.11121 | 10.824 | 2.243 | 0.00031831 | 0 | 0.025 | 1 | 1 | ol | TRUE
1987 | mv_f0_l2094 | lc_46-3ph | 1334 | 2262 | 0.11886 | 10.824 | 2.243 | 0.00031831 | 0 | 0.028 | 1 | 1 | ol | TRUE
1988 | mv_f0_l2095 | lc_46-3ph | 788 | 2263 | 0.31468 | 10.824 | 2.243 | 0.00031831 | 0 | 0.028 | 1 | 1 | ol | TRUE
1989 | mv_f0_l2096 | lc_44-3ph | 2250 | 2264 | 0.073158 | 10.824 | 2.243 | 0.00031831 | 0 | 0.025 | 1 | 1 | ol | TRUE
1990 | mv_f0_l2097 | lc_44-1ph | 2090 | 2265 | 0.000976 | 10.824 | 2.243 | 0.00031831 | 0 | 0.025 | 1 | 1 | ol | FALSE
1991 | mv_f0_l2098 | lc_164-3ph | 2252 | 2266 | 0.073998 | 0.88 | 0.38 | 9.6766 | 0 | 0.099 | 1 | 1 | ol | TRUE
1992 | mv_f0_l2099 | lc_186-3ph | 2244 | 2267 | 0.1402 | 0.194 | 0.33 | 11.1408 | 0 | 0.375 | 1 | 1 | ol | TRUE
1993 | mv_f0_l2100 | lc_46-3ph | 2263 | 2253 | 0.26999 | 10.824 | 2.243 | 0.00031831 | 0 | 0.028 | 1 | 1 | ol | TRUE
1994 | mv_f0_l2101 | lc_183-3ph | 2268 | 2256 | 0.11449 | 0.194 | 0.33 | 11.1408 | 0 | 0.3 | 1 | 1 | ol | TRUE
1995 | mv_f0_l2102 | lc_183-1ph | 2269 | 1761 | 0.27429 | 0.194 | 0.33 | 11.1408 | 0 | 0.23 | 1 | 1 | ol | TRUE
1996 | mv_f0_l2103 | lc_44-3ph | 316 | 2270 | 0.2574 | 10.824 | 2.243 | 0.00031831 | 0 | 0.025 | 1 | 1 | ol | TRUE
1997 | mv_f0_l2104 | lc_44-1ph | 1948 | 1984 | 0.20313 | 10.824 | 2.243 | 0.00031831 | 0 | 0.025 | 1 | 1 | ol | TRUE
1998 | mv_f0_l2105 | lc_183-3ph | 1568 | 2268 | 0.11305 | 0.194 | 0.33 | 11.1408 | 0 | 0.3 | 1 | 1 | ol | TRUE
1999 | mv_f0_l2106 | lc_183-3ph | 760 | 2271 | 0.050358 | 0.194 | 0.33 | 11.1408 | 0 | 0.3 | 1 | 1 | ol | TRUE
2000 | mv_f0_l2107 | lc_183-1ph | 2272 | 1046 | 0.054991 | 0.194 | 0.33 | 11.1408 | 0 | 0.23 | 1 | 1 | ol | TRUE
2001 | mv_f0_l2108 | lc_186-3ph | 2273 | 2249 | 0.083909 | 0.194 | 0.33 | 11.1408 | 0 | 0.375 | 1 | 1 | ol | TRUE
2002 | mv_f0_l2109 | lc_186-1ph | 240 | 2274 | 0.2094 | 0.194 | 0.33 | 11.1408 | 0 | 0.375 | 1 | 1 | ol | TRUE
2003 | mv_f0_l2110 | lc_46-3ph | 147 | 2275 | 0.30046 | 10.824 | 2.243 | 0.00031831 | 0 | 0.028 | 1 | 1 | ol | TRUE
2004 | mv_f0_l2111 | lc_168-3ph | 2035 | 2013 | 0.064191 | 0.611 | 0.37 | 9.9949 | 0 | 0.121 | 1 | 1 | ol | TRUE
2005 | mv_f0_l2112 | lc_46-3ph | 2037 | 2009 | 0.15141 | 10.824 | 2.243 | 0.00031831 | 0 | 0.028 | 1 | 1 | ol | TRUE
2006 | mv_f0_l2113 | lc_46-3ph | 2276 | 771 | 0.25908 | 10.824 | 2.243 | 0.00031831 | 0 | 0.028 | 1 | 1 | ol | TRUE
2007 | mv_f0_l2114 | lc_25-3ph | 2277 | 2278 | 0.060176 | 1.113 | 0.14 | 130.0296 | 0 | 0.125 | 1 | 1 | ol | TRUE
2008 | mv_f0_l2115 | lc_122-3ph | 2279 | 2257 | 0.22689 | 1.7 | 0.42 | 9.6766 | 0 | 0.106 | 1 | 1 | ol | TRUE
2009 | mv_f0_l2116 | lc_186-3ph | 2267 | 2280 | 0.13715 | 0.194 | 0.33 | 11.1408 | 0 | 0.375 | 1 | 1 | ol | TRUE
2010 | mv_f0_l2117 | lc_122-3ph | 43 | 2279 | 0.1083 | 1.7 | 0.42 | 9.6766 | 0 | 0.106 | 1 | 1 | ol | TRUE
2011 | mv_f0_l2118 | lc_25-3ph | 697 | 2277 | 0.14393 | 1.113 | 0.14 | 130.0296 | 0 | 0.125 | 1 | 1 | ol | TRUE
2012 | mv_f0_l2119 | lc_164-3ph | 2281 | 2247 | 0.033121 | 0.88 | 0.38 | 9.6766 | 0 | 0.099 | 1 | 1 | ol | TRUE
2013 | mv_f0_l2120 | lc_186-3ph | 2280 | 2255 | 0.11645 | 0.194 | 0.33 | 11.1408 | 0 | 0.375 | 1 | 1 | ol | TRUE
2014 | mv_f0_l2121 | lc_46-3ph | 1883 | 137 | 0.22436 | 10.824 | 2.243 | 0.00031831 | 0 | 0.028 | 1 | 1 | ol | TRUE
2015 | mv_f0_l2122 | lc_186-3ph | 2282 | 2283 | 0.10295 | 0.194 | 0.33 | 11.1408 | 0 | 0.375 | 1 | 1 | ol | TRUE
2016 | mv_f0_l2123 | lc_183-3ph | 1959 | 608 | 0.13905 | 0.194 | 0.33 | 11.1408 | 0 | 0.3 | 1 | 1 | ol | TRUE
2017 | mv_f0_l2125 | lc_46-3ph | 2214 | 2284 | 0.2023 | 10.824 | 2.243 | 0.00031831 | 0 | 0.028 | 1 | 1 | ol | TRUE
2018 | mv_f0_l2127 | lc_46-1ph | 2004 | 2044 | 0.24382 | 10.824 | 2.243 | 0.00031831 | 0 | 0.028 | 1 | 1 | ol | TRUE
2019 | mv_f0_l2128 | lc_46-1ph | 766 | 2285 | 0.30479 | 10.824 | 2.243 | 0.00031831 | 0 | 0.028 | 1 | 1 | ol | TRUE
2020 | mv_f0_l2129 | lc_164-3ph | 2266 | 2286 | 0.048457 | 0.88 | 0.38 | 9.6766 | 0 | 0.099 | 1 | 1 | ol | TRUE
2021 | mv_f0_l2130 | lc_164-1ph | 2287 | 2288 | 0.001065 | 0.88 | 0.38 | 9.6766 | 0 | 0.099 | 1 | 1 | ol | TRUE
2022 | mv_f0_l2131 | lc_164-3ph | 2286 | 2281 | 0.062376 | 0.88 | 0.38 | 9.6766 | 0 | 0.099 | 1 | 1 | ol | TRUE
2023 | mv_f0_l2132 | lc_186-3ph | 2289 | 2290 | 0.10233 | 0.194 | 0.33 | 11.1408 | 0 | 0.375 | 1 | 1 | ol | TRUE
2024 | mv_f0_l2134 | lc_46-1ph | 2258 | 2291 | 0.49443 | 10.824 | 2.243 | 0.00031831 | 0 | 0.028 | 1 | 1 | ol | TRUE
2025 | mv_f0_l2135 | lc_44-3ph | 2292 | 2293 | 0.33447 | 10.824 | 2.243 | 0.00031831 | 0 | 0.025 | 1 | 1 | ol | TRUE
2026 | mv_f0_l2136 | lc_46-3ph | 2294 | 2295 | 0.29198 | 10.824 | 2.243 | 0.00031831 | 0 | 0.028 | 1 | 1 | ol | TRUE
2027 | mv_f0_l2137 | lc_44-3ph | 2293 | 470 | 0.17238 | 10.824 | 2.243 | 0.00031831 | 0 | 0.025 | 1 | 1 | ol | TRUE
2028 | mv_f0_l2138 | lc_44-1ph | 2296 | 2297 | 0.22249 | 10.824 | 2.243 | 0.00031831 | 0 | 0.025 | 1 | 1 | ol | TRUE
2029 | mv_f0_l2139 | lc_183-3ph | 2048 | 1902 | 0.13139 | 0.194 | 0.33 | 11.1408 | 0 | 0.3 | 1 | 1 | ol | TRUE
2030 | mv_f0_l2140 | lc_186-3ph | 250 | 2298 | 0.14019 | 0.194 | 0.33 | 11.1408 | 0 | 0.375 | 1 | 1 | ol | TRUE
2031 | mv_f0_l2141 | lc_186-1ph | 2299 | 2296 | 0.38038 | 0.194 | 0.33 | 11.1408 | 0 | 0.375 | 1 | 1 | ol | TRUE
2032 | mv_f0_l2142 | lc_46-3ph | 1496 | 2300 | 0.002 | 10.824 | 2.243 | 0.00031831 | 0 | 0.028 | 1 | 1 | ol | TRUE
2033 | mv_f0_l2144 | lc_46-1ph | 2301 | 2302 | 0.22341 | 10.824 | 2.243 | 0.00031831 | 0 | 0.028 | 1 | 1 | ol | TRUE
2034 | mv_f0_l2145 | lc_46-1ph | 2303 | 2304 | 0.15543 | 10.824 | 2.243 | 0.00031831 | 0 | 0.028 | 1 | 1 | ol | TRUE
2035 | mv_f0_l2146 | lc_46-3ph | 1283 | 2124 | 0.36012 | 10.824 | 2.243 | 0.00031831 | 0 | 0.028 | 1 | 1 | ol | TRUE
2036 | mv_f0_l2148 | lc_172-3ph | 1997 | 2063 | 0.11911 | 0.391 | 0.36 | 10.3769 | 0 | 0.155 | 1 | 1 | ol | TRUE
2037 | mv_f0_l2149 | lc_172-1ph | 2305 | 428 | 0.38376 | 0.391 | 0.36 | 10.3769 | 0 | 0.155 | 1 | 1 | ol | TRUE
2038 | mv_f0_l2150 | lc_44-3ph | 920 | 2306 | 0.28949 | 10.824 | 2.243 | 0.00031831 | 0 | 0.025 | 1 | 1 | ol | TRUE
2039 | mv_f0_l2151 | lc_44-1ph | 804 | 742 | 0.30524 | 10.824 | 2.243 | 0.00031831 | 0 | 0.025 | 1 | 1 | ol | TRUE
2040 | mv_f0_l2152 | lc_2-3ph | 2307 | 2308 | 0.053727 | 0.211 | 0.106 | 223.0907 | 0 | 0.315 | 1 | 1 | ol | TRUE
2041 | mv_f0_l2153 | lc_46-3ph | 2309 | 2310 | 0.15926 | 10.824 | 2.243 | 0.00031831 | 0 | 0.028 | 1 | 1 | ol | TRUE
2042 | mv_f0_l2154 | lc_186-3ph | 2311 | 1190 | 0.052207 | 0.194 | 0.33 | 11.1408 | 0 | 0.375 | 1 | 1 | ol | TRUE
2043 | mv_f0_l2155 | lc_2-3ph | 1688 | 2307 | 0.030967 | 0.211 | 0.106 | 223.0907 | 0 | 0.315 | 1 | 1 | ol | TRUE
2044 | mv_f0_l2156 | lc_186-3ph | 2312 | 2289 | 0.12191 | 0.194 | 0.33 | 11.1408 | 0 | 0.375 | 1 | 1 | ol | TRUE
2045 | mv_f0_l2157 | lc_46-3ph | 2313 | 2314 | 0.080334 | 10.824 | 2.243 | 0.00031831 | 0 | 0.028 | 1 | 1 | ol | TRUE
2046 | mv_f0_l2158 | lc_46-1ph | 2315 | 95 | 0.27581 | 10.824 | 2.243 | 0.00031831 | 0 | 0.028 | 1 | 1 | ol | TRUE
2047 | mv_f0_l2159 | lc_46-1ph | 2291 | 2315 | 0.30477 | 10.824 | 2.243 | 0.00031831 | 0 | 0.028 | 1 | 1 | ol | TRUE
2048 | mv_f0_l2161 | lc_122-3ph | 2316 | 2317 | 0.21108 | 1.7 | 0.42 | 9.6766 | 0 | 0.106 | 1 | 1 | ol | TRUE
2049 | mv_f0_l2162 | lc_186-3ph | 1091 | 2318 | 0.05282 | 0.194 | 0.33 | 11.1408 | 0 | 0.375 | 1 | 1 | ol | TRUE
2050 | mv_f0_l2165 | lc_44-3ph | 849 | 2319 | 0.20947 | 10.824 | 2.243 | 0.00031831 | 0 | 0.025 | 1 | 1 | ol | TRUE
2051 | mv_f0_l2166 | lc_186-3ph | 2318 | 2320 | 0.027409 | 0.194 | 0.33 | 11.1408 | 0 | 0.375 | 1 | 1 | ol | TRUE
2052 | mv_f0_l2167 | lc_186-3ph | 2298 | 2321 | 0.13715 | 0.194 | 0.33 | 11.1408 | 0 | 0.375 | 1 | 1 | ol | TRUE
2053 | mv_f0_l2168 | lc_186-1ph | 2322 | 2303 | 0.27581 | 0.194 | 0.33 | 11.1408 | 0 | 0.375 | 1 | 1 | ol | TRUE
2054 | mv_f0_l2169 | lc_186-1ph | 2323 | 2324 | 0.29197 | 0.194 | 0.33 | 11.1408 | 0 | 0.375 | 1 | 1 | ol | TRUE
2055 | mv_f0_l2170 | lc_186-1ph | 2324 | 804 | 0.31997 | 0.194 | 0.33 | 11.1408 | 0 | 0.375 | 1 | 1 | ol | TRUE
2056 | mv_f0_l2171 | lc_186-1ph | 1046 | 2325 | 0.35051 | 0.194 | 0.33 | 11.1408 | 0 | 0.375 | 1 | 1 | ol | TRUE
2057 | mv_f0_l2172 | lc_186-3ph | 2320 | 2326 | 0.025407 | 0.194 | 0.33 | 11.1408 | 0 | 0.375 | 1 | 1 | ol | TRUE
2058 | mv_f0_l2173 | lc_186-1ph | 98 | 881 | 0.2563 | 0.194 | 0.33 | 11.1408 | 0 | 0.375 | 1 | 1 | ol | TRUE
2059 | mv_f0_l2174 | lc_186-3ph | 2326 | 2311 | 0.063094 | 0.194 | 0.33 | 11.1408 | 0 | 0.375 | 1 | 1 | ol | TRUE
2060 | mv_f0_l2175 | lc_44-3ph | 309 | 2327 | 0.36328 | 10.824 | 2.243 | 0.00031831 | 0 | 0.025 | 1 | 1 | ol | TRUE
2061 | mv_f0_l2176 | lc_186-3ph | 2328 | 2329 | 0.13105 | 0.194 | 0.33 | 11.1408 | 0 | 0.375 | 1 | 1 | ol | TRUE
2062 | mv_f0_l2177 | lc_46-3ph | 2330 | 853 | 0.088915 | 10.824 | 2.243 | 0.00031831 | 0 | 0.028 | 1 | 1 | ol | TRUE
2063 | mv_f0_l2178 | lc_46-1ph | 2331 | 2332 | 0.19964 | 10.824 | 2.243 | 0.00031831 | 0 | 0.028 | 1 | 1 | ol | TRUE
2064 | mv_f0_l2179 | lc_46-3ph | 904 | 2333 | 0.21456 | 10.824 | 2.243 | 0.00031831 | 0 | 0.028 | 1 | 1 | ol | TRUE
2065 | mv_f0_l2180 | lc_172-3ph | 1712 | 1571 | 0.046328 | 0.391 | 0.36 | 10.3769 | 0 | 0.155 | 1 | 1 | ol | TRUE
2066 | mv_f0_l2181 | lc_183-3ph | 986 | 794 | 0.003524 | 0.194 | 0.33 | 11.1408 | 0 | 0.3 | 1 | 1 | ol | TRUE
2067 | mv_f0_l2182 | lc_183-1ph | 2332 | 2334 | 0.36332 | 0.194 | 0.33 | 11.1408 | 0 | 0.23 | 1 | 1 | ol | TRUE
2068 | mv_f0_l2183 | lc_183-3ph | 794 | 2335 | 0.001475 | 0.194 | 0.33 | 11.1408 | 0 | 0.3 | 1 | 1 | ol | TRUE
2069 | mv_f0_l2184 | lc_46-3ph | 2314 | 2336 | 0.20058 | 10.824 | 2.243 | 0.00031831 | 0 | 0.028 | 1 | 1 | ol | TRUE
2070 | mv_f0_l2185 | lc_46-1ph | 886 | 829 | 0.30179 | 10.824 | 2.243 | 0.00031831 | 0 | 0.028 | 1 | 1 | ol | TRUE
2071 | mv_f0_l2186 | lc_46-1ph | 2337 | 2338 | 0.36575 | 10.824 | 2.243 | 0.00031831 | 0 | 0.028 | 1 | 1 | ol | TRUE
2072 | mv_f0_l2187 | lc_25-3ph | 2339 | 1899 | 0.19327 | 1.113 | 0.14 | 130.0296 | 0 | 0.125 | 1 | 1 | ol | TRUE
2073 | mv_f0_l2188 | lc_186-3ph | 2321 | 2340 | 0.14325 | 0.194 | 0.33 | 11.1408 | 0 | 0.375 | 1 | 1 | ol | TRUE
2074 | mv_f0_l2189 | lc_186-1ph | 2341 | 1565 | 0.28659 | 0.194 | 0.33 | 11.1408 | 0 | 0.375 | 1 | 1 | ol | TRUE
2075 | mv_f0_l2190 | lc_186-1ph | 1747 | 2342 | 0.27963 | 0.194 | 0.33 | 11.1408 | 0 | 0.375 | 1 | 1 | ol | TRUE
2076 | mv_f0_l2192 | lc_46-1ph | 2343 | 2344 | 0.30479 | 10.824 | 2.243 | 0.00031831 | 0 | 0.028 | 1 | 1 | ol | TRUE
2077 | mv_f0_l2193 | lc_46-1ph | 2345 | 2346 | 0.24381 | 10.824 | 2.243 | 0.00031831 | 0 | 0.028 | 1 | 1 | ol | TRUE
2078 | mv_f0_l2194 | lc_46-1ph | 2347 | 2341 | 0.2841 | 10.824 | 2.243 | 0.00031831 | 0 | 0.028 | 1 | 1 | ol | TRUE
2079 | mv_f0_l2195 | lc_86-3ph | 2316 | 2348 | 0.27997 | 2.187 | 0.428 | 9.6766 | 0 | 0.099 | 1 | 1 | ol | TRUE
2080 | mv_f0_l2196 | lc_46-3ph | 170 | 2349 | 0.31053 | 10.824 | 2.243 | 0.00031831 | 0 | 0.028 | 1 | 1 | ol | TRUE
2081 | mv_f0_l2197 | lc_46-3ph | 2336 | 2350 | 0.24382 | 10.824 | 2.243 | 0.00031831 | 0 | 0.028 | 1 | 1 | ol | TRUE
2082 | mv_f0_l2198 | lc_46-1ph | 639 | 2345 | 0.21334 | 10.824 | 2.243 | 0.00031831 | 0 | 0.028 | 1 | 1 | ol | TRUE
2083 | mv_f0_l2199 | lc_86-3ph | 2348 | 2351 | 0.28 | 2.187 | 0.428 | 9.6766 | 0 | 0.099 | 1 | 1 | ol | TRUE
2084 | mv_f0_l2200 | lc_46-3ph | 2350 | 2309 | 0.22437 | 10.824 | 2.243 | 0.00031831 | 0 | 0.028 | 1 | 1 | ol | TRUE
2085 | mv_f0_l2201 | lc_46-1ph | 2352 | 2353 | 0.16289 | 10.824 | 2.243 | 0.00031831 | 0 | 0.028 | 1 | 1 | ol | TRUE
2086 | mv_f0_l2202 | lc_46-1ph | 2325 | 765 | 0.33526 | 10.824 | 2.243 | 0.00031831 | 0 | 0.028 | 1 | 1 | ol | TRUE
2087 | mv_f0_l2203 | lc_186-3ph | 2354 | 2355 | 0.10163 | 0.194 | 0.33 | 11.1408 | 0 | 0.375 | 1 | 1 | ol | TRUE
2088 | mv_f0_l2204 | lc_186-3ph | 2340 | 2356 | 0.1341 | 0.194 | 0.33 | 11.1408 | 0 | 0.375 | 1 | 1 | ol | TRUE
2089 | mv_f0_l2205 | lc_186-3ph | 2079 | 2354 | 0.068121 | 0.194 | 0.33 | 11.1408 | 0 | 0.375 | 1 | 1 | ol | TRUE
2090 | mv_f0_l2206 | lc_46-3ph | 2010 | 2357 | 0.23545 | 10.824 | 2.243 | 0.00031831 | 0 | 0.028 | 1 | 1 | ol | TRUE
2091 | mv_f0_l2208 | lc_119-3ph | 1955 | 2358 | 0.088095 | 1.7 | 0.42 | 9.6766 | 0 | 0.07 | 1 | 1 | ol | TRUE
2092 | mv_f0_l2209 | lc_119-1ph | 2359 | 2331 | 0.21487 | 1.7 | 0.42 | 9.6766 | 0 | 0.07 | 1 | 1 | ol | TRUE
2093 | mv_f0_l2210 | lc_46-3ph | 2360 | 2361 | 0.098302 | 10.824 | 2.243 | 0.00031831 | 0 | 0.028 | 1 | 1 | ol | TRUE
2094 | mv_f0_l2211 | lc_46-1ph | 2362 | 2337 | 0.30479 | 10.824 | 2.243 | 0.00031831 | 0 | 0.028 | 1 | 1 | ol | TRUE
2095 | mv_f0_l2212 | lc_46-1ph | 2297 | 2362 | 0.35051 | 10.824 | 2.243 | 0.00031831 | 0 | 0.028 | 1 | 1 | ol | TRUE
2096 | mv_f0_l2213 | lc_172-3ph | 2363 | 2364 | 0.055219 | 0.391 | 0.36 | 10.3769 | 0 | 0.155 | 1 | 1 | ol | TRUE
2097 | mv_f0_l2214 | lc_186-3ph | 2365 | 2366 | 0.13315 | 0.194 | 0.33 | 11.1408 | 0 | 0.375 | 1 | 1 | ol | TRUE
2098 | mv_f0_l2215 | lc_186-3ph | 2366 | 2328 | 0.1402 | 0.194 | 0.33 | 11.1408 | 0 | 0.375 | 1 | 1 | ol | TRUE
2099 | mv_f0_l2216 | lc_186-1ph | 2344 | 2367 | 0.30479 | 0.194 | 0.33 | 11.1408 | 0 | 0.375 | 1 | 1 | ol | TRUE
2100 | mv_f0_l2217 | lc_46-3ph | 2368 | 107 | 0.30694 | 10.824 | 2.243 | 0.00031831 | 0 | 0.028 | 1 | 1 | ol | TRUE
2101 | mv_f0_l2218 | lc_122-3ph | 2369 | 2370 | 0.14278 | 1.7 | 0.42 | 9.6766 | 0 | 0.106 | 1 | 1 | ol | TRUE
2102 | mv_f0_l2219 | lc_122-1ph | 2367 | 2359 | 0.27431 | 1.7 | 0.42 | 9.6766 | 0 | 0.106 | 1 | 1 | ol | TRUE
2103 | mv_f0_l2220 | lc_44-3ph | 1353 | 2371 | 0.18482 | 10.824 | 2.243 | 0.00031831 | 0 | 0.025 | 1 | 1 | ol | TRUE
2104 | mv_f0_l2221 | lc_122-3ph | 2370 | 692 | 0.13856 | 1.7 | 0.42 | 9.6766 | 0 | 0.106 | 1 | 1 | ol | TRUE
2105 | mv_f0_l2222 | lc_122-1ph | 764 | 2347 | 0.32267 | 1.7 | 0.42 | 9.6766 | 0 | 0.106 | 1 | 1 | ol | TRUE
2106 | mv_f0_l2223 | lc_122-1ph | 2297 | 2372 | 0.001004 | 1.7 | 0.42 | 9.6766 | 0 | 0.106 | 1 | 1 | ol | TRUE
2107 | mv_f0_l2224 | lc_122-1ph | 2373 | 2193 | 0.37737 | 1.7 | 0.42 | 9.6766 | 0 | 0.106 | 1 | 1 | ol | TRUE
2108 | mv_f0_l2225 | lc_122-1ph | 2285 | 2374 | 0.3362 | 1.7 | 0.42 | 9.6766 | 0 | 0.106 | 1 | 1 | ol | TRUE
2109 | mv_f0_l2226 | lc_25-3ph | 2375 | 2376 | 0.086293 | 1.113 | 0.14 | 130.0296 | 0 | 0.125 | 1 | 1 | ol | TRUE
2110 | mv_f0_l2227 | lc_172-3ph | 2364 | 2377 | 0.043352 | 0.391 | 0.36 | 10.3769 | 0 | 0.155 | 1 | 1 | ol | TRUE
2111 | mv_f0_l2228 | lc_25-3ph | 2376 | 2378 | 0.005872 | 1.113 | 0.14 | 130.0296 | 0 | 0.125 | 1 | 1 | ol | TRUE
2112 | mv_f0_l2229 | lc_186-3ph | 2356 | 2379 | 0.13105 | 0.194 | 0.33 | 11.1408 | 0 | 0.375 | 1 | 1 | ol | TRUE
2113 | mv_f0_l2230 | lc_172-3ph | 2377 | 1712 | 0.078312 | 0.391 | 0.36 | 10.3769 | 0 | 0.155 | 1 | 1 | ol | TRUE
2114 | mv_f0_l2231 | lc_44-3ph | 1975 | 951 | 0.18323 | 10.824 | 2.243 | 0.00031831 | 0 | 0.025 | 1 | 1 | ol | TRUE
2115 | mv_f0_l2232 | lc_119-3ph | 2380 | 2381 | 0.23629 | 1.7 | 0.42 | 9.6766 | 0 | 0.07 | 1 | 1 | ol | TRUE
2116 | mv_f0_l2233 | lc_119-1ph | 2382 | 2383 | 0.008999 | 1.7 | 0.42 | 9.6766 | 0 | 0.07 | 1 | 1 | ol | TRUE
2117 | mv_f0_l2234 | lc_46-3ph | 2384 | 2385 | 0.33573 | 10.824 | 2.243 | 0.00031831 | 0 | 0.028 | 1 | 1 | ol | TRUE
2118 | mv_f0_l2235 | lc_186-3ph | 2379 | 2365 | 0.14116 | 0.194 | 0.33 | 11.1408 | 0 | 0.375 | 1 | 1 | ol | TRUE
2119 | mv_f0_l2236 | lc_44-3ph | 2371 | 2386 | 0.36116 | 10.824 | 2.243 | 0.00031831 | 0 | 0.025 | 1 | 1 | ol | TRUE
2120 | mv_f0_l2237 | lc_46-3ph | 2361 | 2384 | 0.26814 | 10.824 | 2.243 | 0.00031831 | 0 | 0.028 | 1 | 1 | ol | TRUE
2121 | mv_f0_l2238 | lc_168-3ph | 2065 | 2101 | 0.047001 | 0.611 | 0.37 | 9.9949 | 0 | 0.121 | 1 | 1 | ol | TRUE
2122 | mv_f0_l2239 | lc_46-3ph | 107 | 1704 | 0.32313 | 10.824 | 2.243 | 0.00031831 | 0 | 0.028 | 1 | 1 | ol | TRUE
2123 | mv_f0_l2240 | lc_44-3ph | 2386 | 2387 | 0.21769 | 10.824 | 2.243 | 0.00031831 | 0 | 0.025 | 1 | 1 | ol | TRUE
2124 | mv_f0_l2241 | lc_46-3ph | 407 | 2388 | 0.001018 | 10.824 | 2.243 | 0.00031831 | 0 | 0.028 | 1 | 1 | ol | TRUE
2125 | mv_f0_l2242 | lc_44-3ph | 1741 | 2389 | 0.3188 | 10.824 | 2.243 | 0.00031831 | 0 | 0.025 | 1 | 1 | ol | TRUE
2126 | mv_f0_l2243 | lc_130-3ph | 1035 | 2390 | 0.061461 | 0.78 | 0.42 | 10.3769 | 0 | 0.109 | 1 | 1 | ol | TRUE
2127 | mv_f0_l2244 | lc_122-3ph | 1461 | 2391 | 0.28498 | 1.7 | 0.42 | 9.6766 | 0 | 0.106 | 1 | 1 | ol | TRUE
2128 | mv_f0_l2245 | lc_122-1ph | 2392 | 1370 | 0.3469 | 1.7 | 0.42 | 9.6766 | 0 | 0.106 | 1 | 1 | ol | TRUE
2129 | mv_f0_l2246 | lc_119-3ph | 2358 | 2393 | 0.21799 | 1.7 | 0.42 | 9.6766 | 0 | 0.07 | 1 | 1 | ol | TRUE
2130 | mv_f0_l2247 | lc_119-1ph | 2394 | 2382 | 0.0015 | 1.7 | 0.42 | 9.6766 | 0 | 0.07 | 1 | 1 | ol | TRUE
2131 | mv_f0_l2249 | lc_122-3ph | 2391 | 2369 | 0.26768 | 1.7 | 0.42 | 9.6766 | 0 | 0.106 | 1 | 1 | ol | TRUE
2132 | mv_f0_l2250 | lc_119-3ph | 2393 | 2380 | 0.29128 | 1.7 | 0.42 | 9.6766 | 0 | 0.07 | 1 | 1 | ol | TRUE
2133 | mv_f0_l2251 | lc_46-3ph | 2395 | 2368 | 0.32001 | 10.824 | 2.243 | 0.00031831 | 0 | 0.028 | 1 | 1 | ol | TRUE
2134 | mv_f0_l2252 | lc_46-1ph | 2382 | 2396 | 0.003001 | 10.824 | 2.243 | 0.00031831 | 0 | 0.028 | 1 | 1 | ol | TRUE
2135 | mv_f0_l2253 | lc_46-3ph | 1078 | 259 | 0.37415 | 10.824 | 2.243 | 0.00031831 | 0 | 0.028 | 1 | 1 | ol | TRUE
2136 | mv_f0_l2254 | lc_46-3ph | 2385 | 2395 | 0.30505 | 10.824 | 2.243 | 0.00031831 | 0 | 0.028 | 1 | 1 | ol | TRUE
2137 | mv_f0_l2255 | lc_46-3ph | 613 | 2397 | 0.24563 | 10.824 | 2.243 | 0.00031831 | 0 | 0.028 | 1 | 1 | ol | TRUE
2138 | mv_f0_l2256 | lc_46-1ph | 2398 | 2299 | 0.34289 | 10.824 | 2.243 | 0.00031831 | 0 | 0.028 | 1 | 1 | ol | TRUE
2139 | mv_f0_l2258 | lc_130-1ph | 1429 | 2352 | 0.16099 | 0.78 | 0.42 | 10.3769 | 0 | 0.109 | 1 | 1 | ol | TRUE
2140 | mv_f0_l2259 | lc_130-1ph | 1393 | 2398 | 0.36575 | 0.78 | 0.42 | 10.3769 | 0 | 0.109 | 1 | 1 | ol | TRUE
2141 | mv_f0_l2260 | lc_46-3ph | 2399 | 2400 | 0.000997 | 10.824 | 2.243 | 0.00031831 | 0 | 0.028 | 1 | 1 | ol | FALSE
2142 | mv_f0_l2261 | lc_130-3ph | 2390 | 2401 | 0.055899 | 0.78 | 0.42 | 10.3769 | 0 | 0.109 | 1 | 1 | ol | TRUE
2143 | mv_f0_l2262 | lc_130-1ph | 2402 | 2403 | 0.28956 | 0.78 | 0.42 | 10.3769 | 0 | 0.109 | 1 | 1 | ol | TRUE
2144 | mv_f0_l2263 | lc_168-3ph | 1132 | 2404 | 0.038065 | 0.611 | 0.37 | 9.9949 | 0 | 0.121 | 1 | 1 | ol | TRUE
2145 | mv_f0_l2264 | lc_46-3ph | 2405 | 2406 | 0.2638 | 10.824 | 2.243 | 0.00031831 | 0 | 0.028 | 1 | 1 | ol | TRUE
2146 | mv_f0_l2265 | lc_46-1ph | 2407 | 2408 | 0.24169 | 10.824 | 2.243 | 0.00031831 | 0 | 0.028 | 1 | 1 | ol | TRUE
2147 | mv_f0_l2266 | lc_46-3ph | 853 | 2409 | 0.20333 | 10.824 | 2.243 | 0.00031831 | 0 | 0.028 | 1 | 1 | ol | TRUE
2148 | mv_f0_l2267 | lc_130-3ph | 2410 | 1532 | 0.11985 | 0.78 | 0.42 | 10.3769 | 0 | 0.109 | 1 | 1 | ol | TRUE
2149 | mv_f0_l2268 | lc_168-3ph | 2411 | 2412 | 0.082642 | 0.611 | 0.37 | 9.9949 | 0 | 0.121 | 1 | 1 | ol | TRUE
2150 | mv_f0_l2269 | lc_130-3ph | 2413 | 2410 | 0.094869 | 0.78 | 0.42 | 10.3769 | 0 | 0.109 | 1 | 1 | ol | TRUE
2151 | mv_f0_l2270 | lc_130-1ph | 1465 | 2392 | 0.23589 | 0.78 | 0.42 | 10.3769 | 0 | 0.109 | 1 | 1 | ol | TRUE
2152 | mv_f0_l2271 | lc_44-3ph | 1461 | 1441 | 0.28266 | 10.824 | 2.243 | 0.00031831 | 0 | 0.025 | 1 | 1 | ol | TRUE
2153 | mv_f0_l2272 | lc_44-1ph | 909 | 2414 | 0.047987 | 10.824 | 2.243 | 0.00031831 | 0 | 0.025 | 1 | 1 | ol | TRUE
2154 | mv_f0_l2273 | lc_44-1ph | 239 | 2415 | 0.000996 | 10.824 | 2.243 | 0.00031831 | 0 | 0.025 | 1 | 1 | ol | FALSE
2155 | mv_f0_l2274 | lc_141-3ph | 2416 | 2417 | 0.14524 | 0.32 | 0.38 | 10.8862 | 0 | 0.18 | 1 | 1 | ol | TRUE
2156 | mv_f0_l2275 | lc_141-1ph | 1239 | 895 | 0.29198 | 0.32 | 0.38 | 10.8862 | 0 | 0.18 | 1 | 1 | ol | TRUE
2157 | mv_f0_l2276 | lc_168-3ph | 2418 | 810 | 0.041272 | 0.611 | 0.37 | 9.9949 | 0 | 0.121 | 1 | 1 | ol | TRUE
2158 | mv_f0_l2277 | lc_186-3ph | 2419 | 2259 | 0.081507 | 0.194 | 0.33 | 11.1408 | 0 | 0.375 | 1 | 1 | ol | TRUE
2159 | mv_f0_l2278 | lc_130-3ph | 2420 | 2413 | 0.088882 | 0.78 | 0.42 | 10.3769 | 0 | 0.109 | 1 | 1 | ol | TRUE
2160 | mv_f0_l2279 | lc_168-3ph | 1995 | 2421 | 0.096004 | 0.611 | 0.37 | 9.9949 | 0 | 0.121 | 1 | 1 | ol | TRUE
2161 | mv_f0_l2280 | lc_168-1ph | 1153 | 1239 | 0.34164 | 0.611 | 0.37 | 9.9949 | 0 | 0.121 | 1 | 1 | ol | TRUE
2162 | mv_f0_l2281 | lc_130-3ph | 2401 | 2420 | 0.027607 | 0.78 | 0.42 | 10.3769 | 0 | 0.109 | 1 | 1 | ol | TRUE
2163 | mv_f0_l2282 | lc_168-3ph | 2421 | 2411 | 0.079042 | 0.611 | 0.37 | 9.9949 | 0 | 0.121 | 1 | 1 | ol | TRUE
2164 | mv_f0_l2283 | lc_46-3ph | 2191 | 2422 | 0.096583 | 10.824 | 2.243 | 0.00031831 | 0 | 0.028 | 1 | 1 | ol | TRUE
2165 | mv_f0_l2284 | lc_46-1ph | 2423 | 1153 | 0.016475 | 10.824 | 2.243 | 0.00031831 | 0 | 0.028 | 1 | 1 | ol | TRUE
2166 | mv_f0_l2285 | lc_141-3ph | 929 | 2424 | 0.14758 | 0.32 | 0.38 | 10.8862 | 0 | 0.18 | 1 | 1 | ol | TRUE
2167 | mv_f0_l2286 | lc_46-3ph | 2409 | 1077 | 0.30162 | 10.824 | 2.243 | 0.00031831 | 0 | 0.028 | 1 | 1 | ol | TRUE
2168 | mv_f0_l2287 | lc_46-1ph | 2414 | 1079 | 0.30625 | 10.824 | 2.243 | 0.00031831 | 0 | 0.028 | 1 | 1 | ol | TRUE
2169 | mv_f0_l2288 | lc_25-3ph | 1673 | 2425 | 0.23498 | 1.113 | 0.14 | 130.0296 | 0 | 0.125 | 1 | 1 | ol | TRUE
2170 | mv_f0_l2289 | lc_168-3ph | 2404 | 2426 | 0.039897 | 0.611 | 0.37 | 9.9949 | 0 | 0.121 | 1 | 1 | ol | TRUE
2171 | mv_f0_l2290 | lc_141-3ph | 2424 | 2208 | 0.15999 | 0.32 | 0.38 | 10.8862 | 0 | 0.18 | 1 | 1 | ol | TRUE
2172 | mv_f0_l2291 | lc_186-3ph | 2427 | 2428 | 0.08167 | 0.194 | 0.33 | 11.1408 | 0 | 0.375 | 1 | 1 | ol | TRUE
2173 | mv_f0_l2292 | lc_168-3ph | 2426 | 2418 | 0.035098 | 0.611 | 0.37 | 9.9949 | 0 | 0.121 | 1 | 1 | ol | TRUE
2174 | mv_f0_l2293 | lc_168-3ph | 987 | 2429 | 0.023096 | 0.611 | 0.37 | 9.9949 | 0 | 0.121 | 1 | 1 | ol | TRUE
2175 | mv_f0_l2294 | lc_46-3ph | 2430 | 2431 | 0.23193 | 10.824 | 2.243 | 0.00031831 | 0 | 0.028 | 1 | 1 | ol | TRUE
2176 | mv_f0_l2295 | lc_183-3ph | 2083 | 2138 | 0.12663 | 0.194 | 0.33 | 11.1408 | 0 | 0.3 | 1 | 1 | ol | TRUE
2177 | mv_f0_l2297 | lc_29-1ph | 1983 | 534 | 0.156 | 1.116 | 0.149 | 130.0296 | 0 | 0.125 | 1 | 1 | ol | TRUE
2178 | mv_f0_l2298 | lc_46-3ph | 2432 | 1283 | 0.25979 | 10.824 | 2.243 | 0.00031831 | 0 | 0.028 | 1 | 1 | ol | TRUE
2179 | mv_f0_l2299 | lc_46-1ph | 2415 | 2402 | 0.21172 | 10.824 | 2.243 | 0.00031831 | 0 | 0.028 | 1 | 1 | ol | TRUE
2180 | mv_f0_l2300 | lc_46-3ph | 2433 | 2434 | 0.060792 | 10.824 | 2.243 | 0.00031831 | 0 | 0.028 | 1 | 1 | ol | TRUE
2181 | mv_f0_l2301 | lc_44-3ph | 433 | 2435 | 0.21552 | 10.824 | 2.243 | 0.00031831 | 0 | 0.025 | 1 | 1 | ol | TRUE
2182 | mv_f0_l2303 | lc_141-3ph | 2436 | 2416 | 0.12499 | 0.32 | 0.38 | 10.8862 | 0 | 0.18 | 1 | 1 | ol | TRUE
2183 | mv_f0_l2304 | lc_141-1ph | 124 | 2437 | 0.000997 | 0.32 | 0.38 | 10.8862 | 0 | 0.18 | 1 | 1 | ol | FALSE
2184 | mv_f0_l2305 | lc_186-3ph | 2428 | 2438 | 0.089831 | 0.194 | 0.33 | 11.1408 | 0 | 0.375 | 1 | 1 | ol | TRUE
2185 | mv_f0_l2306 | lc_25-3ph | 674 | 2439 | 0.12736 | 1.113 | 0.14 | 130.0296 | 0 | 0.125 | 1 | 1 | ol | TRUE
2186 | mv_f0_l2307 | lc_186-3ph | 2438 | 2419 | 0.083544 | 0.194 | 0.33 | 11.1408 | 0 | 0.375 | 1 | 1 | ol | TRUE
2187 | mv_f0_l2308 | lc_186-1ph | 2144 | 333 | 0.33529 | 0.194 | 0.33 | 11.1408 | 0 | 0.375 | 1 | 1 | ol | TRUE
2188 | mv_f0_l2309 | lc_44-3ph | 2435 | 849 | 0.19684 | 10.824 | 2.243 | 0.00031831 | 0 | 0.025 | 1 | 1 | ol | TRUE
2189 | mv_f0_l2310 | lc_93-3ph | 2079 | 2440 | 0.091983 | 0.694 | 0.386 | 10.3769 | 0 | 0.109 | 1 | 1 | ol | TRUE
2190 | mv_f0_l2311 | lc_46-3ph | 2422 | 2441 | 0.19407 | 10.824 | 2.243 | 0.00031831 | 0 | 0.028 | 1 | 1 | ol | TRUE
2191 | mv_f0_l2312 | lc_119-3ph | 2103 | 2442 | 0.18031 | 1.7 | 0.42 | 9.6766 | 0 | 0.07 | 1 | 1 | ol | TRUE
2192 | mv_f0_l2314 | lc_168-3ph | 2443 | 2444 | 0.064562 | 0.611 | 0.37 | 9.9949 | 0 | 0.121 | 1 | 1 | ol | TRUE
2193 | mv_f0_l2315 | lc_119-3ph | 2442 | 2445 | 0.0005 | 1.7 | 0.42 | 9.6766 | 0 | 0.07 | 1 | 1 | ol | FALSE
2194 | mv_f0_l2316 | lc_139-3ph | 2446 | 2447 | 0.010036 | 0.51 | 0.38 | 10.3769 | 0 | 0.215 | 1 | 1 | ol | TRUE
2195 | mv_f0_l2317 | lc_141-3ph | 2448 | 2436 | 0.12169 | 0.32 | 0.38 | 10.8862 | 0 | 0.18 | 1 | 1 | ol | TRUE
2196 | mv_f0_l2318 | lc_141-1ph | 2449 | 1120 | 0.12071 | 0.32 | 0.38 | 10.8862 | 0 | 0.18 | 1 | 1 | ol | TRUE
2197 | mv_f0_l2319 | lc_239-3ph | 2450 | 2451 | 0.000999 | 0.13 | 0.08 | 264.1972 | 0 | 0.42 | 1 | 1 | ol | FALSE
2198 | mv_f0_l2320 | lc_168-3ph | 2452 | 2453 | 0.035577 | 0.611 | 0.37 | 9.9949 | 0 | 0.121 | 1 | 1 | ol | TRUE
2199 | mv_f0_l2321 | lc_95-3ph | 1196 | 2454 | 0.12506 | 0.694 | 0.386 | 10.3769 | 0 | 0.165 | 1 | 1 | ol | TRUE
2200 | mv_f0_l2322 | lc_239-3ph | 2451 | 1501 | 0.0005 | 0.13 | 0.08 | 264.1972 | 0 | 0.42 | 1 | 1 | ol | FALSE
2201 | mv_f0_l2323 | lc_168-3ph | 1156 | 2455 | 0.07636 | 0.611 | 0.37 | 9.9949 | 0 | 0.121 | 1 | 1 | ol | TRUE
2202 | mv_f0_l2324 | lc_168-3ph | 2453 | 744 | 0.037724 | 0.611 | 0.37 | 9.9949 | 0 | 0.121 | 1 | 1 | ol | TRUE
2203 | mv_f0_l2325 | lc_168-3ph | 1956 | 2456 | 0.061579 | 0.611 | 0.37 | 9.9949 | 0 | 0.121 | 1 | 1 | ol | TRUE
2204 | mv_f0_l2326 | lc_93-3ph | 2457 | 2458 | 0.003001 | 0.694 | 0.386 | 10.3769 | 0 | 0.109 | 1 | 1 | ol | TRUE
2205 | mv_f0_l2327 | lc_46-3ph | 2459 | 2432 | 0.1729 | 10.824 | 2.243 | 0.00031831 | 0 | 0.028 | 1 | 1 | ol | TRUE
2206 | mv_f0_l2328 | lc_141-3ph | 2208 | 2460 | 0.13999 | 0.32 | 0.38 | 10.8862 | 0 | 0.18 | 1 | 1 | ol | TRUE
2207 | mv_f0_l2329 | lc_183-3ph | 65 | 473 | 0.13105 | 0.194 | 0.33 | 11.1408 | 0 | 0.3 | 1 | 1 | ol | TRUE
2208 | mv_f0_l2330 | lc_183-1ph | 2461 | 2449 | 0.29399 | 0.194 | 0.33 | 11.1408 | 0 | 0.23 | 1 | 1 | ol | TRUE
2209 | mv_f0_l2331 | lc_183-1ph | 895 | 2461 | 0.24199 | 0.194 | 0.33 | 11.1408 | 0 | 0.23 | 1 | 1 | ol | TRUE
2210 | mv_f0_l2332 | lc_44-3ph | 792 | 2462 | 0.20296 | 10.824 | 2.243 | 0.00031831 | 0 | 0.025 | 1 | 1 | ol | TRUE
2211 | mv_f0_l2333 | lc_186-3ph | 983 | 339 | 0.046025 | 0.194 | 0.33 | 11.1408 | 0 | 0.375 | 1 | 1 | ol | TRUE
2212 | mv_f0_l2334 | lc_149-3ph | 1795 | 2427 | 0.10073 | 0.194 | 0.33 | 11.1345 | 0 | 0.375 | 1 | 1 | ol | TRUE
2213 | mv_f0_l2335 | lc_44-3ph | 2462 | 2463 | 0.18907 | 10.824 | 2.243 | 0.00031831 | 0 | 0.025 | 1 | 1 | ol | TRUE
2214 | mv_f0_l2336 | lc_93-3ph | 2440 | 2457 | 0.003524 | 0.694 | 0.386 | 10.3769 | 0 | 0.109 | 1 | 1 | ol | TRUE
2215 | mv_f0_l2337 | lc_168-3ph | 2456 | 2464 | 0.065826 | 0.611 | 0.37 | 9.9949 | 0 | 0.121 | 1 | 1 | ol | TRUE
2216 | mv_f0_l2338 | lc_46-3ph | 2441 | 2465 | 0.27462 | 10.824 | 2.243 | 0.00031831 | 0 | 0.028 | 1 | 1 | ol | TRUE
2217 | mv_f0_l2339 | lc_93-3ph | 2457 | 2466 | 0.001475 | 0.694 | 0.386 | 10.3769 | 0 | 0.109 | 1 | 1 | ol | TRUE
2218 | mv_f0_l2340 | lc_141-3ph | 2467 | 2448 | 0.12199 | 0.32 | 0.38 | 10.8862 | 0 | 0.18 | 1 | 1 | ol | TRUE
2219 | mv_f0_l2341 | lc_46-3ph | 2468 | 2469 | 0.3161 | 10.824 | 2.243 | 0.00031831 | 0 | 0.028 | 1 | 1 | ol | TRUE
2220 | mv_f0_l2342 | lc_46-1ph | 1468 | 1471 | 0.46127 | 10.824 | 2.243 | 0.00031831 | 0 | 0.028 | 1 | 1 | ol | TRUE
2221 | mv_f0_l2343 | lc_84-3ph | 792 | 1504 | 0.23195 | 2.187 | 0.428 | 9.6766 | 0 | 0.066 | 1 | 1 | ol | TRUE
2222 | mv_f0_l2344 | lc_168-3ph | 810 | 2470 | 0.04108 | 0.611 | 0.37 | 9.9949 | 0 | 0.121 | 1 | 1 | ol | TRUE
2223 | mv_f0_l2345 | lc_46-3ph | 2471 | 2468 | 0.3351 | 10.824 | 2.243 | 0.00031831 | 0 | 0.028 | 1 | 1 | ol | TRUE
2224 | mv_f0_l2346 | lc_46-1ph | 1459 | 352 | 0.29999 | 10.824 | 2.243 | 0.00031831 | 0 | 0.028 | 1 | 1 | ol | TRUE
2225 | mv_f0_l2347 | lc_46-1ph | 30 | 2472 | 0.000996 | 10.824 | 2.243 | 0.00031831 | 0 | 0.028 | 1 | 1 | ol | FALSE
2226 | mv_f0_l2348 | lc_168-3ph | 2464 | 2473 | 0.065906 | 0.611 | 0.37 | 9.9949 | 0 | 0.121 | 1 | 1 | ol | TRUE
2227 | mv_f0_l2349 | lc_46-3ph | 2284 | 2474 | 0.20204 | 10.824 | 2.243 | 0.00031831 | 0 | 0.028 | 1 | 1 | ol | TRUE
2228 | mv_f0_l2350 | lc_168-3ph | 2473 | 2443 | 0.064417 | 0.611 | 0.37 | 9.9949 | 0 | 0.121 | 1 | 1 | ol | TRUE
2229 | mv_f0_l2351 | lc_46-3ph | 2475 | 2459 | 0.26688 | 10.824 | 2.243 | 0.00031831 | 0 | 0.028 | 1 | 1 | ol | TRUE
2230 | mv_f0_l2352 | lc_141-3ph | 2460 | 1272 | 0.14019 | 0.32 | 0.38 | 10.8862 | 0 | 0.18 | 1 | 1 | ol | TRUE
2231 | mv_f0_l2353 | lc_141-1ph | 2476 | 2477 | 0.050972 | 0.32 | 0.38 | 10.8862 | 0 | 0.18 | 1 | 1 | ol | TRUE
2232 | mv_f0_l2354 | lc_46-3ph | 2478 | 1605 | 0.27834 | 10.824 | 2.243 | 0.00031831 | 0 | 0.028 | 1 | 1 | ol | TRUE
2233 | mv_f0_l2355 | lc_137-3ph | 1400 | 405 | 0.21487 | 0.51 | 0.38 | 10.3769 | 0 | 0.138 | 1 | 1 | ol | TRUE
2234 | mv_f0_l2356 | lc_84-3ph | 328 | 2479 | 0.20581 | 2.187 | 0.428 | 9.6766 | 0 | 0.066 | 1 | 1 | ol | TRUE
2235 | mv_f0_l2357 | lc_93-3ph | 2480 | 2481 | 0.006129 | 0.694 | 0.386 | 10.3769 | 0 | 0.109 | 1 | 1 | ol | TRUE
2236 | mv_f0_l2358 | lc_168-3ph | 2482 | 2483 | 0.046789 | 0.611 | 0.37 | 9.9949 | 0 | 0.121 | 1 | 1 | ol | TRUE
2237 | mv_f0_l2359 | lc_46-3ph | 2484 | 202 | 0.31838 | 10.824 | 2.243 | 0.00031831 | 0 | 0.028 | 1 | 1 | ol | TRUE
2238 | mv_f0_l2360 | lc_93-3ph | 2485 | 2480 | 0.018846 | 0.694 | 0.386 | 10.3769 | 0 | 0.109 | 1 | 1 | ol | TRUE
2239 | mv_f0_l2361 | lc_46-3ph | 2465 | 2486 | 0.28948 | 10.824 | 2.243 | 0.00031831 | 0 | 0.028 | 1 | 1 | ol | TRUE
2240 | mv_f0_l2362 | lc_46-1ph | 1133 | 2487 | 0.003796 | 10.824 | 2.243 | 0.00031831 | 0 | 0.028 | 1 | 1 | ol | TRUE
2241 | mv_f0_l2363 | lc_46-1ph | 2402 | 2488 | 0.000998 | 10.824 | 2.243 | 0.00031831 | 0 | 0.028 | 1 | 1 | ol | FALSE
2242 | mv_f0_l2364 | lc_46-3ph | 2486 | 2489 | 0.25938 | 10.824 | 2.243 | 0.00031831 | 0 | 0.028 | 1 | 1 | ol | TRUE
2243 | mv_f0_l2365 | lc_46-1ph | 2490 | 1133 | 0.039996 | 10.824 | 2.243 | 0.00031831 | 0 | 0.028 | 1 | 1 | ol | TRUE
2244 | mv_f0_l2366 | lc_46-1ph | 2408 | 2028 | 0.36579 | 10.824 | 2.243 | 0.00031831 | 0 | 0.028 | 1 | 1 | ol | TRUE
2245 | mv_f0_l2367 | lc_46-3ph | 2148 | 2484 | 0.14084 | 10.824 | 2.243 | 0.00031831 | 0 | 0.028 | 1 | 1 | ol | TRUE
2246 | mv_f0_l2368 | lc_168-3ph | 1469 | 2471 | 0.050082 | 0.611 | 0.37 | 9.9949 | 0 | 0.121 | 1 | 1 | ol | TRUE
2247 | mv_f0_l2369 | lc_141-3ph | 2491 | 2467 | 0.13249 | 0.32 | 0.38 | 10.8862 | 0 | 0.18 | 1 | 1 | ol | TRUE
2248 | mv_f0_l2370 | lc_168-3ph | 2492 | 2493 | 0.030033 | 0.611 | 0.37 | 9.9949 | 0 | 0.121 | 1 | 1 | ol | TRUE
2249 | mv_f0_l2371 | lc_168-3ph | 2470 | 2494 | 0.045351 | 0.611 | 0.37 | 9.9949 | 0 | 0.121 | 1 | 1 | ol | TRUE
2250 | mv_f0_l2372 | lc_168-3ph | 2495 | 2492 | 0.037226 | 0.611 | 0.37 | 9.9949 | 0 | 0.121 | 1 | 1 | ol | TRUE
2251 | mv_f0_l2374 | lc_46-1ph | 2496 | 2476 | 0.016975 | 10.824 | 2.243 | 0.00031831 | 0 | 0.028 | 1 | 1 | ol | TRUE
2252 | mv_f0_l2375 | lc_46-1ph | 2497 | 2498 | 0.29382 | 10.824 | 2.243 | 0.00031831 | 0 | 0.028 | 1 | 1 | ol | TRUE
2253 | mv_f0_l2376 | lc_93-3ph | 2480 | 2499 | 0.056649 | 0.694 | 0.386 | 10.3769 | 0 | 0.109 | 1 | 1 | ol | TRUE
2254 | mv_f0_l2377 | lc_93-1ph | 2472 | 2500 | 0.20805 | 0.694 | 0.386 | 10.3769 | 0 | 0.109 | 1 | 1 | ol | TRUE
2255 | mv_f0_l2378 | lc_93-1ph | 2476 | 2501 | 0.37275 | 0.694 | 0.386 | 10.3769 | 0 | 0.109 | 1 | 1 | ol | TRUE
2256 | mv_f0_l2379 | lc_46-3ph | 2502 | 2475 | 0.35292 | 10.824 | 2.243 | 0.00031831 | 0 | 0.028 | 1 | 1 | ol | TRUE
2257 | mv_f0_l2380 | lc_46-1ph | 2501 | 118 | 0.3944 | 10.824 | 2.243 | 0.00031831 | 0 | 0.028 | 1 | 1 | ol | TRUE
2258 | mv_f0_l2381 | lc_168-3ph | 405 | 2503 | 0.076794 | 0.611 | 0.37 | 9.9949 | 0 | 0.121 | 1 | 1 | ol | TRUE
2259 | mv_f0_l2382 | lc_168-3ph | 2504 | 2505 | 0.041624 | 0.611 | 0.37 | 9.9949 | 0 | 0.121 | 1 | 1 | ol | TRUE
2260 | mv_f0_l2384 | lc_168-3ph | 2506 | 2507 | 0.049039 | 0.611 | 0.37 | 9.9949 | 0 | 0.121 | 1 | 1 | ol | TRUE
2261 | mv_f0_l2385 | lc_186-3ph | 923 | 985 | 0.14911 | 0.194 | 0.33 | 11.1408 | 0 | 0.375 | 1 | 1 | ol | TRUE
2262 | mv_f0_l2386 | lc_44-3ph | 2508 | 2509 | 0.32952 | 10.824 | 2.243 | 0.00031831 | 0 | 0.025 | 1 | 1 | ol | TRUE
2263 | mv_f0_l2387 | lc_168-3ph | 2505 | 2482 | 0.044813 | 0.611 | 0.37 | 9.9949 | 0 | 0.121 | 1 | 1 | ol | TRUE
2264 | mv_f0_l2388 | lc_168-1ph | 2372 | 2343 | 0.22873 | 0.611 | 0.37 | 9.9949 | 0 | 0.121 | 1 | 1 | ol | TRUE
2265 | mv_f0_l2389 | lc_44-3ph | 1605 | 2508 | 0.47986 | 10.824 | 2.243 | 0.00031831 | 0 | 0.025 | 1 | 1 | ol | TRUE
2266 | mv_f0_l2390 | lc_44-1ph | 2488 | 2510 | 0.18207 | 10.824 | 2.243 | 0.00031831 | 0 | 0.025 | 1 | 1 | ol | TRUE
2267 | mv_f0_l2391 | lc_46-3ph | 2511 | 2502 | 0.17129 | 10.824 | 2.243 | 0.00031831 | 0 | 0.028 | 1 | 1 | ol | TRUE
2268 | mv_f0_l2392 | lc_25-3ph | 1932 | 919 | 0.10753 | 1.113 | 0.14 | 130.0296 | 0 | 0.125 | 1 | 1 | ol | TRUE
2269 | mv_f0_l2393 | lc_46-3ph | 1380 | 2512 | 0.071036 | 10.824 | 2.243 | 0.00031831 | 0 | 0.028 | 1 | 1 | ol | TRUE
2270 | mv_f0_l2394 | lc_141-3ph | 2513 | 2491 | 0.15499 | 0.32 | 0.38 | 10.8862 | 0 | 0.18 | 1 | 1 | ol | TRUE
2271 | mv_f0_l2395 | lc_141-1ph | 26 | 2514 | 0.18155 | 0.32 | 0.38 | 10.8862 | 0 | 0.18 | 1 | 1 | ol | TRUE
2272 | mv_f0_l2396 | lc_168-3ph | 2515 | 2495 | 0.048062 | 0.611 | 0.37 | 9.9949 | 0 | 0.121 | 1 | 1 | ol | TRUE
2273 | mv_f0_l2397 | lc_186-3ph | 2040 | 2029 | 0.046529 | 0.194 | 0.33 | 11.1408 | 0 | 0.375 | 1 | 1 | ol | TRUE
2274 | mv_f0_l2398 | lc_168-3ph | 2494 | 2516 | 0.045543 | 0.611 | 0.37 | 9.9949 | 0 | 0.121 | 1 | 1 | ol | TRUE
2275 | mv_f0_l2399 | lc_168-3ph | 2507 | 2515 | 0.043995 | 0.611 | 0.37 | 9.9949 | 0 | 0.121 | 1 | 1 | ol | TRUE
2276 | mv_f0_l2400 | lc_46-3ph | 2489 | 2517 | 0.25262 | 10.824 | 2.243 | 0.00031831 | 0 | 0.028 | 1 | 1 | ol | TRUE
2277 | mv_f0_l2401 | lc_46-1ph | 1481 | 2518 | 0.40808 | 10.824 | 2.243 | 0.00031831 | 0 | 0.028 | 1 | 1 | ol | TRUE
2278 | mv_f0_l2402 | lc_46-3ph | 424 | 2399 | 0.28492 | 10.824 | 2.243 | 0.00031831 | 0 | 0.028 | 1 | 1 | ol | TRUE
2279 | mv_f0_l2403 | lc_141-3ph | 1273 | 2519 | 0.14899 | 0.32 | 0.38 | 10.8862 | 0 | 0.18 | 1 | 1 | ol | TRUE
2280 | mv_f0_l2404 | lc_46-3ph | 2512 | 2520 | 0.124 | 10.824 | 2.243 | 0.00031831 | 0 | 0.028 | 1 | 1 | ol | TRUE
2281 | mv_f0_l2405 | lc_46-3ph | 2520 | 2521 | 0.091334 | 10.824 | 2.243 | 0.00031831 | 0 | 0.028 | 1 | 1 | ol | TRUE
2282 | mv_f0_l2406 | lc_46-1ph | 2514 | 2522 | 0.16053 | 10.824 | 2.243 | 0.00031831 | 0 | 0.028 | 1 | 1 | ol | TRUE
2283 | mv_f0_l2407 | lc_168-3ph | 2516 | 2523 | 0.048625 | 0.611 | 0.37 | 9.9949 | 0 | 0.121 | 1 | 1 | ol | TRUE
2284 | mv_f0_l2408 | lc_168-1ph | 2522 | 2497 | 0.26126 | 0.611 | 0.37 | 9.9949 | 0 | 0.121 | 1 | 1 | ol | TRUE
2285 | mv_f0_l2409 | lc_168-3ph | 2523 | 2504 | 0.037034 | 0.611 | 0.37 | 9.9949 | 0 | 0.121 | 1 | 1 | ol | TRUE
2286 | mv_f0_l2410 | lc_168-3ph | 2094 | 2506 | 0.038917 | 0.611 | 0.37 | 9.9949 | 0 | 0.121 | 1 | 1 | ol | TRUE
2287 | mv_f0_l2411 | lc_168-1ph | 1348 | 2524 | 0.000996 | 0.611 | 0.37 | 9.9949 | 0 | 0.121 | 1 | 1 | ol | FALSE
2288 | mv_f0_l2412 | lc_46-3ph | 2525 | 2511 | 0.23836 | 10.824 | 2.243 | 0.00031831 | 0 | 0.028 | 1 | 1 | ol | TRUE
2289 | mv_f0_l2413 | lc_186-3ph | 1143 | 2526 | 0.04563 | 0.194 | 0.33 | 11.1408 | 0 | 0.375 | 1 | 1 | ol | TRUE
2290 | mv_f0_l2414 | lc_141-3ph | 2527 | 2513 | 0.15399 | 0.32 | 0.38 | 10.8862 | 0 | 0.18 | 1 | 1 | ol | TRUE
2291 | mv_f0_l2415 | lc_141-1ph | 2528 | 2529 | 0.074296 | 0.32 | 0.38 | 10.8862 | 0 | 0.18 | 1 | 1 | ol | TRUE
2292 | mv_f0_l2416 | lc_141-1ph | 2529 | 2530 | 0.20218 | 0.32 | 0.38 | 10.8862 | 0 | 0.18 | 1 | 1 | ol | TRUE
2293 | mv_f0_l2419 | lc_93-3ph | 1707 | 2531 | 0.035614 | 0.694 | 0.386 | 10.3769 | 0 | 0.109 | 1 | 1 | ol | TRUE
2294 | mv_f0_l2420 | lc_46-3ph | 2517 | 2532 | 0.25261 | 10.824 | 2.243 | 0.00031831 | 0 | 0.028 | 1 | 1 | ol | TRUE
2295 | mv_f0_l2421 | lc_186-3ph | 536 | 2533 | 0.008998 | 0.194 | 0.33 | 11.1408 | 0 | 0.375 | 1 | 1 | ol | TRUE
2296 | mv_f0_l2422 | lc_93-3ph | 2531 | 1544 | 0.03482 | 0.694 | 0.386 | 10.3769 | 0 | 0.109 | 1 | 1 | ol | TRUE
2297 | mv_f0_l2423 | lc_172-3ph | 2534 | 2535 | 0.057728 | 0.391 | 0.36 | 10.3769 | 0 | 0.155 | 1 | 1 | ol | TRUE
2298 | mv_f0_l2424 | lc_46-3ph | 2532 | 2536 | 0.19066 | 10.824 | 2.243 | 0.00031831 | 0 | 0.028 | 1 | 1 | ol | TRUE
2299 | mv_f0_l2425 | lc_141-3ph | 2519 | 2537 | 0.15499 | 0.32 | 0.38 | 10.8862 | 0 | 0.18 | 1 | 1 | ol | TRUE
2300 | mv_f0_l2427 | lc_46-3ph | 2538 | 2539 | 0.3077 | 10.824 | 2.243 | 0.00031831 | 0 | 0.028 | 1 | 1 | ol | TRUE
2301 | mv_f0_l2429 | lc_186-3ph | 1707 | 2540 | 0.042137 | 0.194 | 0.33 | 11.1408 | 0 | 0.375 | 1 | 1 | ol | TRUE
2302 | mv_f0_l2430 | lc_119-1ph | 2541 | 2542 | 0.25088 | 1.7 | 0.42 | 9.6766 | 0 | 0.07 | 1 | 1 | ol | TRUE
2303 | mv_f0_l2431 | lc_119-1ph | 2194 | 2166 | 0.35449 | 1.7 | 0.42 | 9.6766 | 0 | 0.07 | 1 | 1 | ol | TRUE
2304 | mv_f0_l2432 | lc_119-1ph | 1715 | 1516 | 0.45076 | 1.7 | 0.42 | 9.6766 | 0 | 0.07 | 1 | 1 | ol | TRUE
2305 | mv_f0_l2433 | lc_186-3ph | 2540 | 635 | 0.04084 | 0.194 | 0.33 | 11.1408 | 0 | 0.375 | 1 | 1 | ol | TRUE
2306 | mv_f0_l2434 | lc_172-3ph | 2363 | 2543 | 0.050768 | 0.391 | 0.36 | 10.3769 | 0 | 0.155 | 1 | 1 | ol | TRUE
2307 | mv_f0_l2435 | lc_186-3ph | 536 | 2544 | 0.0005 | 0.194 | 0.33 | 11.1408 | 0 | 0.375 | 1 | 1 | ol | FALSE
2308 | mv_f0_l2436 | lc_168-3ph | 2545 | 1422 | 0.048019 | 0.611 | 0.37 | 9.9949 | 0 | 0.121 | 1 | 1 | ol | TRUE
2309 | mv_f0_l2437 | lc_172-3ph | 2543 | 2534 | 0.04613 | 0.391 | 0.36 | 10.3769 | 0 | 0.155 | 1 | 1 | ol | TRUE
2310 | mv_f0_l2438 | lc_46-3ph | 2546 | 2525 | 0.28648 | 10.824 | 2.243 | 0.00031831 | 0 | 0.028 | 1 | 1 | ol | TRUE
2311 | mv_f0_l2439 | lc_141-3ph | 2547 | 2527 | 0.14499 | 0.32 | 0.38 | 10.8862 | 0 | 0.18 | 1 | 1 | ol | TRUE
2312 | mv_f0_l2440 | lc_46-3ph | 768 | 1768 | 0.33478 | 10.824 | 2.243 | 0.00031831 | 0 | 0.028 | 1 | 1 | ol | TRUE
2313 | mv_f0_l2441 | lc_46-3ph | 2548 | 2538 | 0.2757 | 10.824 | 2.243 | 0.00031831 | 0 | 0.028 | 1 | 1 | ol | TRUE
2314 | mv_f0_l2442 | lc_2-3ph | 775 | 1808 | 0.1397 | 0.211 | 0.106 | 223.0907 | 0 | 0.315 | 1 | 1 | ol | TRUE
2315 | mv_f0_l2443 | lc_46-3ph | 2549 | 2548 | 0.41984 | 10.824 | 2.243 | 0.00031831 | 0 | 0.028 | 1 | 1 | ol | TRUE
2316 | mv_f0_l2444 | lc_44-3ph | 1438 | 2549 | 0.29627 | 10.824 | 2.243 | 0.00031831 | 0 | 0.025 | 1 | 1 | ol | TRUE
2317 | mv_f0_l2445 | lc_93-3ph | 586 | 2550 | 0.034454 | 0.694 | 0.386 | 10.3769 | 0 | 0.109 | 1 | 1 | ol | TRUE
2318 | mv_f0_l2446 | lc_186-3ph | 648 | 2551 | 0.15273 | 0.194 | 0.33 | 11.1408 | 0 | 0.375 | 1 | 1 | ol | TRUE
2319 | mv_f0_l2448 | lc_46-3ph | 678 | 2552 | 0.3574 | 10.824 | 2.243 | 0.00031831 | 0 | 0.028 | 1 | 1 | ol | TRUE
2320 | mv_f0_l2449 | lc_168-3ph | 2047 | 2553 | 0.041084 | 0.611 | 0.37 | 9.9949 | 0 | 0.121 | 1 | 1 | ol | TRUE
2321 | mv_f0_l2450 | lc_93-3ph | 2550 | 2554 | 0.033272 | 0.694 | 0.386 | 10.3769 | 0 | 0.109 | 1 | 1 | ol | TRUE
2322 | mv_f0_l2451 | lc_46-3ph | 2552 | 2546 | 0.27815 | 10.824 | 2.243 | 0.00031831 | 0 | 0.028 | 1 | 1 | ol | TRUE
2323 | mv_f0_l2452 | lc_141-3ph | 2537 | 2555 | 0.15499 | 0.32 | 0.38 | 10.8862 | 0 | 0.18 | 1 | 1 | ol | TRUE
2324 | mv_f0_l2453 | lc_168-3ph | 2553 | 2452 | 0.041618 | 0.611 | 0.37 | 9.9949 | 0 | 0.121 | 1 | 1 | ol | TRUE
2325 | mv_f0_l2454 | lc_168-1ph | 834 | 294 | 0.001 | 0.611 | 0.37 | 9.9949 | 0 | 0.121 | 1 | 1 | ol | FALSE
2326 | mv_f0_l2455 | lc_225-1ph | 269 | 2556 | 0.46967 | 4.903 | 0.4847 | 0.00031831 | 0 | 0.028 | 1 | 1 | ol | TRUE
2327 | mv_f0_l2456 | lc_225-1ph | 2557 | 2558 | 0.31502 | 4.903 | 0.4847 | 0.00031831 | 0 | 0.028 | 1 | 1 | ol | TRUE
2328 | mv_f0_l2457 | lc_186-3ph | 2559 | 923 | 0.17322 | 0.194 | 0.33 | 11.1408 | 0 | 0.375 | 1 | 1 | ol | TRUE
2329 | mv_f0_l2458 | lc_186-1ph | 2560 | 2561 | 0.3444 | 0.194 | 0.33 | 11.1408 | 0 | 0.375 | 1 | 1 | ol | TRUE
2330 | mv_f0_l2459 | lc_186-1ph | 352 | 1535 | 0.29999 | 0.194 | 0.33 | 11.1408 | 0 | 0.375 | 1 | 1 | ol | TRUE
2331 | mv_f0_l2460 | lc_46-3ph | 2536 | 2562 | 0.33062 | 10.824 | 2.243 | 0.00031831 | 0 | 0.028 | 1 | 1 | ol | TRUE
2332 | mv_f0_l2461 | lc_168-3ph | 2563 | 2564 | 0.030344 | 0.611 | 0.37 | 9.9949 | 0 | 0.121 | 1 | 1 | ol | TRUE
2333 | mv_f0_l2462 | lc_46-3ph | 2562 | 2405 | 0.17564 | 10.824 | 2.243 | 0.00031831 | 0 | 0.028 | 1 | 1 | ol | TRUE
2334 | mv_f0_l2463 | lc_168-3ph | 761 | 2563 | 0.036055 | 0.611 | 0.37 | 9.9949 | 0 | 0.121 | 1 | 1 | ol | TRUE
2335 | mv_f0_l2464 | lc_141-3ph | 2565 | 2547 | 0.13499 | 0.32 | 0.38 | 10.8862 | 0 | 0.18 | 1 | 1 | ol | TRUE
2336 | mv_f0_l2466 | lc_183-3ph | 2202 | 2195 | 0.15631 | 0.194 | 0.33 | 11.1408 | 0 | 0.3 | 1 | 1 | ol | TRUE
2337 | mv_f0_l2467 | lc_183-1ph | 2566 | 373 | 0.80341 | 0.194 | 0.33 | 11.1408 | 0 | 0.23 | 1 | 1 | ol | TRUE
2338 | mv_f0_l2468 | lc_186-3ph | 2551 | 2567 | 0.15249 | 0.194 | 0.33 | 11.1408 | 0 | 0.375 | 1 | 1 | ol | TRUE
2339 | mv_f0_l2469 | lc_119-1ph | 887 | 2541 | 0.26695 | 1.7 | 0.42 | 9.6766 | 0 | 0.07 | 1 | 1 | ol | TRUE
2340 | mv_f0_l2470 | lc_119-1ph | 2568 | 2245 | 0.014447 | 1.7 | 0.42 | 9.6766 | 0 | 0.07 | 1 | 1 | ol | TRUE
2341 | mv_f0_l2471 | lc_141-3ph | 2555 | 2569 | 0.12109 | 0.32 | 0.38 | 10.8862 | 0 | 0.18 | 1 | 1 | ol | TRUE
2342 | mv_f0_l2472 | lc_122-3ph | 351 | 2316 | 0.0736 | 1.7 | 0.42 | 9.6766 | 0 | 0.106 | 1 | 1 | ol | TRUE
2343 | mv_f0_l2473 | lc_141-3ph | 2569 | 2565 | 0.12999 | 0.32 | 0.38 | 10.8862 | 0 | 0.18 | 1 | 1 | ol | TRUE
2344 | mv_f0_l2476 | lc_44-1ph | 2570 | 2568 | 0.016374 | 10.824 | 2.243 | 0.00031831 | 0 | 0.025 | 1 | 1 | ol | TRUE
2345 | mv_f0_l2477 | lc_46-3ph | 2406 | 677 | 0.31 | 10.824 | 2.243 | 0.00031831 | 0 | 0.028 | 1 | 1 | ol | TRUE
2346 | mv_f0_l2478 | lc_186-3ph | 2571 | 1331 | 0.046073 | 0.194 | 0.33 | 11.1408 | 0 | 0.375 | 1 | 1 | ol | TRUE
2347 | mv_f0_l2479 | lc_186-1ph | 2561 | 2572 | 0.33527 | 0.194 | 0.33 | 11.1408 | 0 | 0.375 | 1 | 1 | ol | TRUE
2348 | mv_f0_l2480 | lc_46-3ph | 2573 | 2574 | 0.23835 | 10.824 | 2.243 | 0.00031831 | 0 | 0.028 | 1 | 1 | ol | TRUE
2349 | mv_f0_l2481 | lc_186-3ph | 2575 | 2559 | 0.16328 | 0.194 | 0.33 | 11.1408 | 0 | 0.375 | 1 | 1 | ol | TRUE
2350 | mv_f0_l2482 | lc_168-3ph | 1343 | 2576 | 0.054946 | 0.611 | 0.37 | 9.9949 | 0 | 0.121 | 1 | 1 | ol | TRUE
2351 | mv_f0_l2483 | lc_186-3ph | 2567 | 2575 | 0.16719 | 0.194 | 0.33 | 11.1408 | 0 | 0.375 | 1 | 1 | ol | TRUE
2352 | mv_f0_l2484 | lc_46-3ph | 2577 | 2573 | 0.29215 | 10.824 | 2.243 | 0.00031831 | 0 | 0.028 | 1 | 1 | ol | TRUE
2353 | mv_f0_l2485 | lc_168-3ph | 2578 | 1343 | 0.052979 | 0.611 | 0.37 | 9.9949 | 0 | 0.121 | 1 | 1 | ol | TRUE
2354 | mv_f0_l2486 | lc_44-3ph | 1487 | 2579 | 0.073784 | 10.824 | 2.243 | 0.00031831 | 0 | 0.025 | 1 | 1 | ol | TRUE
2355 | mv_f0_l2487 | lc_137-3ph | 2077 | 407 | 0.11899 | 0.51 | 0.38 | 10.3769 | 0 | 0.138 | 1 | 1 | ol | TRUE
2356 | mv_f0_l2488 | lc_168-3ph | 2580 | 2578 | 0.07615 | 0.611 | 0.37 | 9.9949 | 0 | 0.121 | 1 | 1 | ol | TRUE
2357 | mv_f0_l2489 | lc_44-3ph | 229 | 2581 | 0.11973 | 10.824 | 2.243 | 0.00031831 | 0 | 0.025 | 1 | 1 | ol | TRUE
2358 | mv_f0_l2490 | lc_44-1ph | 2582 | 2566 | 0.38098 | 10.824 | 2.243 | 0.00031831 | 0 | 0.025 | 1 | 1 | ol | TRUE
2359 | mv_f0_l2491 | lc_168-3ph | 2583 | 2580 | 0.078911 | 0.611 | 0.37 | 9.9949 | 0 | 0.121 | 1 | 1 | ol | TRUE
2360 | mv_f0_l2492 | lc_46-3ph | 2584 | 2585 | 0.26718 | 10.824 | 2.243 | 0.00031831 | 0 | 0.028 | 1 | 1 | ol | TRUE
2361 | mv_f0_l2493 | lc_44-3ph | 2586 | 413 | 0.19626 | 10.824 | 2.243 | 0.00031831 | 0 | 0.025 | 1 | 1 | ol | TRUE
2362 | mv_f0_l2494 | lc_46-3ph | 213 | 2587 | 0.25978 | 10.824 | 2.243 | 0.00031831 | 0 | 0.028 | 1 | 1 | ol | TRUE
2363 | mv_f0_l2495 | lc_44-3ph | 2588 | 2589 | 0.28031 | 10.824 | 2.243 | 0.00031831 | 0 | 0.025 | 1 | 1 | ol | TRUE
2364 | mv_f0_l2496 | lc_46-3ph | 2585 | 717 | 0.25923 | 10.824 | 2.243 | 0.00031831 | 0 | 0.028 | 1 | 1 | ol | TRUE
2365 | mv_f0_l2497 | lc_25-3ph | 2590 | 437 | 0.065256 | 1.113 | 0.14 | 130.0296 | 0 | 0.125 | 1 | 1 | ol | TRUE
2366 | mv_f0_l2498 | lc_25-1ph | 2591 | 738 | 0.042999 | 1.113 | 0.14 | 130.0296 | 0 | 0.125 | 1 | 1 | ol | TRUE
2367 | mv_f0_l2499 | lc_186-3ph | 2592 | 1487 | 0.065381 | 0.194 | 0.33 | 11.1408 | 0 | 0.375 | 1 | 1 | ol | TRUE
2368 | mv_f0_l2500 | lc_186-1ph | 2593 | 2594 | 0.000998 | 0.194 | 0.33 | 11.1408 | 0 | 0.375 | 1 | 1 | ol | FALSE
2369 | mv_f0_l2501 | lc_186-1ph | 2572 | 2595 | 0.28954 | 0.194 | 0.33 | 11.1408 | 0 | 0.375 | 1 | 1 | ol | TRUE
2370 | mv_f0_l2502 | lc_25-3ph | 1344 | 2590 | 0.066173 | 1.113 | 0.14 | 130.0296 | 0 | 0.125 | 1 | 1 | ol | TRUE
2371 | mv_f0_l2503 | lc_168-3ph | 2452 | 2596 | 0.045621 | 0.611 | 0.37 | 9.9949 | 0 | 0.121 | 1 | 1 | ol | TRUE
2372 | mv_f0_l2504 | lc_186-3ph | 868 | 2592 | 0.066473 | 0.194 | 0.33 | 11.1408 | 0 | 0.375 | 1 | 1 | ol | TRUE
2373 | mv_f0_l2505 | lc_46-3ph | 2597 | 2598 | 0.24382 | 10.824 | 2.243 | 0.00031831 | 0 | 0.028 | 1 | 1 | ol | TRUE
2374 | mv_f0_l2506 | lc_46-3ph | 2598 | 2584 | 0.25476 | 10.824 | 2.243 | 0.00031831 | 0 | 0.028 | 1 | 1 | ol | TRUE
2375 | mv_f0_l2507 | lc_139-3ph | 2599 | 2600 | 0.072002 | 0.51 | 0.38 | 10.3769 | 0 | 0.215 | 1 | 1 | ol | TRUE
2376 | mv_f0_l2508 | lc_25-1ph | 2172 | 2601 | 0.001002 | 1.113 | 0.14 | 130.0296 | 0 | 0.125 | 1 | 1 | ol | TRUE
2377 | mv_f0_l2509 | lc_46-3ph | 212 | 2602 | 0.06803 | 10.824 | 2.243 | 0.00031831 | 0 | 0.028 | 1 | 1 | ol | TRUE
2378 | mv_f0_l2510 | lc_44-3ph | 2581 | 2603 | 0.3322 | 10.824 | 2.243 | 0.00031831 | 0 | 0.025 | 1 | 1 | ol | TRUE
2379 | mv_f0_l2511 | lc_46-3ph | 2602 | 2604 | 0.11208 | 10.824 | 2.243 | 0.00031831 | 0 | 0.028 | 1 | 1 | ol | TRUE
2380 | mv_f0_l2513 | lc_44-3ph | 2605 | 2588 | 0.27826 | 10.824 | 2.243 | 0.00031831 | 0 | 0.025 | 1 | 1 | ol | TRUE
2381 | mv_f0_l2514 | lc_168-3ph | 2596 | 2606 | 0.040457 | 0.611 | 0.37 | 9.9949 | 0 | 0.121 | 1 | 1 | ol | TRUE
2382 | mv_f0_l2515 | lc_168-1ph | 2607 | 2582 | 0.33526 | 0.611 | 0.37 | 9.9949 | 0 | 0.121 | 1 | 1 | ol | TRUE
2383 | mv_f0_l2516 | lc_168-3ph | 2606 | 2583 | 0.042255 | 0.611 | 0.37 | 9.9949 | 0 | 0.121 | 1 | 1 | ol | TRUE
2384 | mv_f0_l2517 | lc_172-3ph | 2076 | 2608 | 0.026314 | 0.391 | 0.36 | 10.3769 | 0 | 0.155 | 1 | 1 | ol | TRUE
2385 | mv_f0_l2518 | lc_84-3ph | 1907 | 751 | 0.18648 | 2.187 | 0.428 | 9.6766 | 0 | 0.066 | 1 | 1 | ol | TRUE
2386 | mv_f0_l2519 | lc_139-3ph | 2609 | 2610 | 0.83996 | 0.51 | 0.38 | 10.3769 | 0 | 0.215 | 1 | 1 | ol | TRUE
2387 | mv_f0_l2520 | lc_168-3ph | 2611 | 2612 | 0.070126 | 0.611 | 0.37 | 9.9949 | 0 | 0.121 | 1 | 1 | ol | TRUE
2388 | mv_f0_l2521 | lc_44-3ph | 2613 | 2586 | 0.28953 | 10.824 | 2.243 | 0.00031831 | 0 | 0.025 | 1 | 1 | ol | TRUE
2389 | mv_f0_l2522 | lc_228-3ph | 1114 | 2614 | 0.25724 | 4.6 | 1.2 | 9.8039 | 0 | 0.044 | 1 | 1 | ol | TRUE
2390 | mv_f0_l2523 | lc_168-3ph | 2612 | 1318 | 0.069068 | 0.611 | 0.37 | 9.9949 | 0 | 0.121 | 1 | 1 | ol | TRUE
2391 | mv_f0_l2524 | lc_168-1ph | 2594 | 2615 | 0.23808 | 0.611 | 0.37 | 9.9949 | 0 | 0.121 | 1 | 1 | ol | TRUE
2392 | mv_f0_l2525 | lc_168-1ph | 2595 | 2616 | 0.28955 | 0.611 | 0.37 | 9.9949 | 0 | 0.121 | 1 | 1 | ol | TRUE
2393 | mv_f0_l2526 | lc_168-1ph | 2617 | 2591 | 0.34508 | 0.611 | 0.37 | 9.9949 | 0 | 0.121 | 1 | 1 | ol | TRUE
2394 | mv_f0_l2527 | lc_168-1ph | 2089 | 2287 | 0.001004 | 0.611 | 0.37 | 9.9949 | 0 | 0.121 | 1 | 1 | ol | TRUE
2395 | mv_f0_l2529 | lc_139-3ph | 2618 | 2619 | 0.60857 | 0.51 | 0.38 | 10.3769 | 0 | 0.215 | 1 | 1 | ol | TRUE
2396 | mv_f0_l2532 | lc_46-1ph | 2112 | 2248 | 0.000996 | 10.824 | 2.243 | 0.00031831 | 0 | 0.028 | 1 | 1 | ol | FALSE
2397 | mv_f0_l2533 | lc_89-1ph | 1791 | 556 | 0.006302 | 1.117 | 0.401 | 9.6766 | 0 | 0.084 | 1 | 1 | ol | TRUE
2398 | mv_f0_l2534 | lc_149-3ph | 1525 | 1613 | 0.18397 | 0.194 | 0.33 | 11.1345 | 0 | 0.375 | 1 | 1 | ol | TRUE
2399 | mv_f0_l2535 | lc_84-1ph | 1549 | 2620 | 0.26364 | 2.187 | 0.428 | 9.6766 | 0 | 0.066 | 1 | 1 | ol | TRUE
2400 | mv_f0_l2536 | lc_44-3ph | 2603 | 2621 | 0.26363 | 10.824 | 2.243 | 0.00031831 | 0 | 0.025 | 1 | 1 | ol | TRUE
2401 | mv_f0_l2537 | lc_89-1ph | 2622 | 1791 | 0.017722 | 1.117 | 0.401 | 9.6766 | 0 | 0.084 | 1 | 1 | ol | TRUE
2402 | mv_f0_l2538 | lc_46-3ph | 2623 | 2430 | 0.113 | 10.824 | 2.243 | 0.00031831 | 0 | 0.028 | 1 | 1 | ol | TRUE
2403 | mv_f0_l2540 | lc_46-1ph | 2616 | 2624 | 0.34745 | 10.824 | 2.243 | 0.00031831 | 0 | 0.028 | 1 | 1 | ol | TRUE
2404 | mv_f0_l2541 | lc_46-1ph | 2624 | 2607 | 0.34136 | 10.824 | 2.243 | 0.00031831 | 0 | 0.028 | 1 | 1 | ol | TRUE
2405 | mv_f0_l2542 | lc_168-3ph | 594 | 2625 | 0.045144 | 0.611 | 0.37 | 9.9949 | 0 | 0.121 | 1 | 1 | ol | TRUE
2406 | mv_f0_l2543 | lc_168-1ph | 1731 | 2626 | 0.02469 | 0.611 | 0.37 | 9.9949 | 0 | 0.121 | 1 | 1 | ol | TRUE
2407 | mv_f0_l2544 | lc_183-3ph | 1387 | 145 | 0.003499 | 0.194 | 0.33 | 11.1408 | 0 | 0.3 | 1 | 1 | ol | TRUE
2408 | mv_f0_l2545 | lc_183-1ph | 2626 | 1573 | 0.012295 | 0.194 | 0.33 | 11.1408 | 0 | 0.23 | 1 | 1 | ol | TRUE
2409 | mv_f0_l2546 | lc_46-3ph | 2627 | 2628 | 0.179 | 10.824 | 2.243 | 0.00031831 | 0 | 0.028 | 1 | 1 | ol | TRUE
2410 | mv_f0_l2547 | lc_183-3ph | 2629 | 1387 | 0.0005 | 0.194 | 0.33 | 11.1408 | 0 | 0.3 | 1 | 1 | ol | FALSE
2411 | mv_f0_l2548 | lc_25-3ph | 2455 | 2630 | 0.088899 | 1.113 | 0.14 | 130.0296 | 0 | 0.125 | 1 | 1 | ol | TRUE
2412 | mv_f0_l2549 | lc_25-1ph | 2568 | 2631 | 0.051034 | 1.113 | 0.14 | 130.0296 | 0 | 0.125 | 1 | 1 | ol | TRUE
2413 | mv_f0_l2550 | lc_44-3ph | 916 | 2613 | 0.31497 | 10.824 | 2.243 | 0.00031831 | 0 | 0.025 | 1 | 1 | ol | TRUE
2414 | mv_f0_l2551 | lc_46-3ph | 2632 | 2597 | 0.24638 | 10.824 | 2.243 | 0.00031831 | 0 | 0.028 | 1 | 1 | ol | TRUE
2415 | mv_f0_l2552 | lc_89-1ph | 2633 | 843 | 0.039807 | 1.117 | 0.401 | 9.6766 | 0 | 0.084 | 1 | 1 | ol | TRUE
2416 | mv_f0_l2553 | lc_168-3ph | 1023 | 2634 | 0.053472 | 0.611 | 0.37 | 9.9949 | 0 | 0.121 | 1 | 1 | ol | TRUE
2417 | mv_f0_l2554 | lc_46-3ph | 2635 | 2632 | 0.27479 | 10.824 | 2.243 | 0.00031831 | 0 | 0.028 | 1 | 1 | ol | TRUE
2418 | mv_f0_l2555 | lc_172-3ph | 826 | 2636 | 0.025301 | 0.391 | 0.36 | 10.3769 | 0 | 0.155 | 1 | 1 | ol | TRUE
2419 | mv_f0_l2556 | lc_44-3ph | 2637 | 1994 | 0.021731 | 10.824 | 2.243 | 0.00031831 | 0 | 0.025 | 1 | 1 | ol | TRUE
2420 | mv_f0_l2557 | lc_168-3ph | 2634 | 594 | 0.034377 | 0.611 | 0.37 | 9.9949 | 0 | 0.121 | 1 | 1 | ol | TRUE
2421 | mv_f0_l2558 | lc_168-1ph | 1007 | 239 | 0.34015 | 0.611 | 0.37 | 9.9949 | 0 | 0.121 | 1 | 1 | ol | TRUE
2422 | mv_f0_l2560 | lc_46-3ph | 2638 | 2639 | 0.19349 | 10.824 | 2.243 | 0.00031831 | 0 | 0.028 | 1 | 1 | ol | TRUE
2423 | mv_f0_l2561 | lc_46-1ph | 87 | 2617 | 0.39794 | 10.824 | 2.243 | 0.00031831 | 0 | 0.028 | 1 | 1 | ol | TRUE
2424 | mv_f0_l2562 | lc_183-3ph | 538 | 596 | 0.071609 | 0.194 | 0.33 | 11.1408 | 0 | 0.3 | 1 | 1 | ol | TRUE
2425 | mv_f0_l2563 | lc_46-3ph | 2639 | 2623 | 0.11824 | 10.824 | 2.243 | 0.00031831 | 0 | 0.028 | 1 | 1 | ol | TRUE
2426 | mv_f0_l2564 | lc_46-1ph | 2640 | 2560 | 0.72486 | 10.824 | 2.243 | 0.00031831 | 0 | 0.028 | 1 | 1 | ol | TRUE
2427 | mv_f0_l2565 | lc_2-3ph | 2641 | 1401 | 0.041645 | 0.211 | 0.106 | 223.0907 | 0 | 0.315 | 1 | 1 | ol | TRUE
2428 | mv_f0_l2567 | lc_44-3ph | 2621 | 915 | 0.28344 | 10.824 | 2.243 | 0.00031831 | 0 | 0.025 | 1 | 1 | ol | TRUE
2429 | mv_f0_l2568 | lc_89-1ph | 928 | 2633 | 0.045632 | 1.117 | 0.401 | 9.6766 | 0 | 0.084 | 1 | 1 | ol | TRUE
2430 | mv_f0_l2569 | lc_170-3ph | 2642 | 2643 | 0.060025 | 0.611 | 0.37 | 9.9949 | 0 | 0.185 | 1 | 1 | ol | TRUE
2431 | mv_f0_l2570 | lc_46-3ph | 1178 | 2644 | 0.31391 | 10.824 | 2.243 | 0.00031831 | 0 | 0.028 | 1 | 1 | ol | TRUE
2432 | mv_f0_l2571 | lc_183-3ph | 1241 | 1117 | 0.006477 | 0.194 | 0.33 | 11.1408 | 0 | 0.3 | 1 | 1 | ol | TRUE
2433 | mv_f0_l2572 | lc_172-3ph | 2636 | 2645 | 0.033205 | 0.391 | 0.36 | 10.3769 | 0 | 0.155 | 1 | 1 | ol | TRUE
2434 | mv_f0_l2573 | lc_183-3ph | 1117 | 2646 | 0.018522 | 0.194 | 0.33 | 11.1408 | 0 | 0.3 | 1 | 1 | ol | TRUE
2435 | mv_f0_l2574 | lc_172-3ph | 2645 | 2075 | 0.03097 | 0.391 | 0.36 | 10.3769 | 0 | 0.155 | 1 | 1 | ol | TRUE
2436 | mv_f0_l2575 | lc_2-3ph | 636 | 2647 | 0.062992 | 0.211 | 0.106 | 223.0907 | 0 | 0.315 | 1 | 1 | ol | TRUE
2437 | mv_f0_l2576 | lc_2-1ph | 2285 | 245 | 0.000999 | 0.211 | 0.106 | 223.0907 | 0 | 0.315 | 1 | 1 | ol | FALSE
2438 | mv_f0_l2577 | lc_2-1ph | 287 | 2648 | 0.39145 | 0.211 | 0.106 | 223.0907 | 0 | 0.315 | 1 | 1 | ol | TRUE
2439 | mv_f0_l2578 | lc_2-1ph | 1176 | 2649 | 0.000997 | 0.211 | 0.106 | 223.0907 | 0 | 0.315 | 1 | 1 | ol | FALSE
2440 | mv_f0_l2579 | lc_2-1ph | 1574 | 2650 | 0.24382 | 0.211 | 0.106 | 223.0907 | 0 | 0.315 | 1 | 1 | ol | TRUE
2441 | mv_f0_l2580 | lc_46-3ph | 2651 | 2635 | 0.24311 | 10.824 | 2.243 | 0.00031831 | 0 | 0.028 | 1 | 1 | ol | TRUE
2442 | mv_f0_l2581 | lc_168-3ph | 2652 | 2653 | 0.040631 | 0.611 | 0.37 | 9.9949 | 0 | 0.121 | 1 | 1 | ol | TRUE
2443 | mv_f0_l2582 | lc_168-1ph | 1731 | 2654 | 0.43757 | 0.611 | 0.37 | 9.9949 | 0 | 0.121 | 1 | 1 | ol | TRUE
2444 | mv_f0_l2583 | lc_46-3ph | 2644 | 2651 | 0.21298 | 10.824 | 2.243 | 0.00031831 | 0 | 0.028 | 1 | 1 | ol | TRUE
2445 | mv_f0_l2584 | lc_46-3ph | 2628 | 2655 | 0.20204 | 10.824 | 2.243 | 0.00031831 | 0 | 0.028 | 1 | 1 | ol | TRUE
2446 | mv_f0_l2585 | lc_170-3ph | 2656 | 2657 | 0.067346 | 0.611 | 0.37 | 9.9949 | 0 | 0.185 | 1 | 1 | ol | TRUE
2447 | mv_f0_l2586 | lc_170-1ph | 2654 | 2658 | 0.32257 | 0.611 | 0.37 | 9.9949 | 0 | 0.185 | 1 | 1 | ol | TRUE
2448 | mv_f0_l2587 | lc_46-3ph | 2659 | 566 | 0.080692 | 10.824 | 2.243 | 0.00031831 | 0 | 0.028 | 1 | 1 | ol | TRUE
2449 | mv_f0_l2589 | lc_46-3ph | 2655 | 2659 | 0.19081 | 10.824 | 2.243 | 0.00031831 | 0 | 0.028 | 1 | 1 | ol | TRUE
2450 | mv_f0_l2590 | lc_44-3ph | 1556 | 1643 | 0.30682 | 10.824 | 2.243 | 0.00031831 | 0 | 0.025 | 1 | 1 | ol | TRUE
2451 | mv_f0_l2591 | lc_97-3ph | 2660 | 2661 | 0.064575 | 0.44 | 0.381 | 10.3769 | 0 | 0.135 | 1 | 1 | ol | TRUE
2452 | mv_f0_l2592 | lc_168-3ph | 2662 | 2663 | 0.028962 | 0.611 | 0.37 | 9.9949 | 0 | 0.121 | 1 | 1 | ol | TRUE
2453 | mv_f0_l2593 | lc_2-3ph | 2630 | 1148 | 0.19007 | 0.211 | 0.106 | 223.0907 | 0 | 0.315 | 1 | 1 | ol | TRUE
2454 | mv_f0_l2594 | lc_119-1ph | 2664 | 2665 | 0.10846 | 1.7 | 0.42 | 9.6766 | 0 | 0.07 | 1 | 1 | ol | TRUE
2455 | mv_f0_l2595 | lc_186-3ph | 2666 | 535 | 0.082297 | 0.194 | 0.33 | 11.1408 | 0 | 0.375 | 1 | 1 | ol | TRUE
2456 | mv_f0_l2596 | lc_170-3ph | 2667 | 2642 | 0.035301 | 0.611 | 0.37 | 9.9949 | 0 | 0.185 | 1 | 1 | ol | TRUE
2457 | mv_f0_l2597 | lc_168-3ph | 2668 | 2652 | 0.061117 | 0.611 | 0.37 | 9.9949 | 0 | 0.121 | 1 | 1 | ol | TRUE
2458 | mv_f0_l2598 | lc_44-3ph | 2669 | 2670 | 0.001 | 10.824 | 2.243 | 0.00031831 | 0 | 0.025 | 1 | 1 | ol | FALSE
2459 | mv_f0_l2600 | lc_84-3ph | 2091 | 2478 | 0.14611 | 2.187 | 0.428 | 9.6766 | 0 | 0.066 | 1 | 1 | ol | TRUE
2460 | mv_f0_l2601 | lc_168-3ph | 1848 | 2668 | 0.083408 | 0.611 | 0.37 | 9.9949 | 0 | 0.121 | 1 | 1 | ol | TRUE
2461 | mv_f0_l2602 | lc_168-1ph | 2671 | 2672 | 0.29868 | 0.611 | 0.37 | 9.9949 | 0 | 0.121 | 1 | 1 | ol | TRUE
2462 | mv_f0_l2603 | lc_84-3ph | 2673 | 387 | 0.080801 | 2.187 | 0.428 | 9.6766 | 0 | 0.066 | 1 | 1 | ol | TRUE
2463 | mv_f0_l2604 | lc_168-3ph | 2674 | 261 | 0.048764 | 0.611 | 0.37 | 9.9949 | 0 | 0.121 | 1 | 1 | ol | TRUE
2464 | mv_f0_l2605 | lc_186-3ph | 647 | 2675 | 0.17714 | 0.194 | 0.33 | 11.1408 | 0 | 0.375 | 1 | 1 | ol | TRUE
2465 | mv_f0_l2606 | lc_46-3ph | 2635 | 2676 | 0.13156 | 10.824 | 2.243 | 0.00031831 | 0 | 0.028 | 1 | 1 | ol | TRUE
2466 | mv_f0_l2607 | lc_170-3ph | 2656 | 2677 | 0.058475 | 0.611 | 0.37 | 9.9949 | 0 | 0.185 | 1 | 1 | ol | TRUE
2467 | mv_f0_l2609 | lc_46-1ph | 2649 | 2678 | 0.001001 | 10.824 | 2.243 | 0.00031831 | 0 | 0.028 | 1 | 1 | ol | TRUE
2468 | mv_f0_l2610 | lc_44-3ph | 411 | 2679 | 0.16479 | 10.824 | 2.243 | 0.00031831 | 0 | 0.025 | 1 | 1 | ol | TRUE
2469 | mv_f0_l2613 | lc_168-3ph | 1023 | 2680 | 0.031656 | 0.611 | 0.37 | 9.9949 | 0 | 0.121 | 1 | 1 | ol | TRUE
2470 | mv_f0_l2614 | lc_46-3ph | 2676 | 2681 | 0.16144 | 10.824 | 2.243 | 0.00031831 | 0 | 0.028 | 1 | 1 | ol | TRUE
2471 | mv_f0_l2615 | lc_46-3ph | 2682 | 1637 | 0.075667 | 10.824 | 2.243 | 0.00031831 | 0 | 0.028 | 1 | 1 | ol | TRUE
2472 | mv_f0_l2616 | lc_46-1ph | 2237 | 2671 | 0.48768 | 10.824 | 2.243 | 0.00031831 | 0 | 0.028 | 1 | 1 | ol | TRUE
2473 | mv_f0_l2617 | lc_170-3ph | 749 | 2656 | 0.00237 | 0.611 | 0.37 | 9.9949 | 0 | 0.185 | 1 | 1 | ol | TRUE
2474 | mv_f0_l2618 | lc_170-3ph | 2657 | 2683 | 0.059223 | 0.611 | 0.37 | 9.9949 | 0 | 0.185 | 1 | 1 | ol | TRUE
2475 | mv_f0_l2619 | lc_46-3ph | 2681 | 2684 | 0.1083 | 10.824 | 2.243 | 0.00031831 | 0 | 0.028 | 1 | 1 | ol | TRUE
2476 | mv_f0_l2620 | lc_168-3ph | 2685 | 2686 | 0.042919 | 0.611 | 0.37 | 9.9949 | 0 | 0.121 | 1 | 1 | ol | TRUE
2477 | mv_f0_l2621 | lc_46-3ph | 2684 | 1255 | 0.10597 | 10.824 | 2.243 | 0.00031831 | 0 | 0.028 | 1 | 1 | ol | TRUE
2478 | mv_f0_l2622 | lc_168-3ph | 2686 | 2577 | 0.081276 | 0.611 | 0.37 | 9.9949 | 0 | 0.121 | 1 | 1 | ol | TRUE
2479 | mv_f0_l2623 | lc_186-3ph | 2687 | 2666 | 0.15239 | 0.194 | 0.33 | 11.1408 | 0 | 0.375 | 1 | 1 | ol | TRUE
2480 | mv_f0_l2624 | lc_186-3ph | 2260 | 2282 | 0.086615 | 0.194 | 0.33 | 11.1408 | 0 | 0.375 | 1 | 1 | ol | TRUE
2481 | mv_f0_l2625 | lc_46-3ph | 104 | 2688 | 0.23058 | 10.824 | 2.243 | 0.00031831 | 0 | 0.028 | 1 | 1 | ol | TRUE
2482 | mv_f0_l2626 | lc_170-3ph | 2689 | 2667 | 0.064343 | 0.611 | 0.37 | 9.9949 | 0 | 0.185 | 1 | 1 | ol | TRUE
2483 | mv_f0_l2627 | lc_164-3ph | 2611 | 2251 | 0.033287 | 0.88 | 0.38 | 9.6766 | 0 | 0.099 | 1 | 1 | ol | TRUE
2484 | mv_f0_l2628 | lc_119-1ph | 2593 | 2664 | 0.093166 | 1.7 | 0.42 | 9.6766 | 0 | 0.07 | 1 | 1 | ol | TRUE
2485 | mv_f0_l2629 | lc_46-3ph | 2688 | 2690 | 0.23775 | 10.824 | 2.243 | 0.00031831 | 0 | 0.028 | 1 | 1 | ol | TRUE
2486 | mv_f0_l2630 | lc_170-3ph | 2683 | 2689 | 0.053652 | 0.611 | 0.37 | 9.9949 | 0 | 0.185 | 1 | 1 | ol | TRUE
2487 | mv_f0_l2631 | lc_168-3ph | 2691 | 2662 | 0.020635 | 0.611 | 0.37 | 9.9949 | 0 | 0.121 | 1 | 1 | ol | TRUE
2488 | mv_f0_l2632 | lc_44-3ph | 2692 | 539 | 0.15689 | 10.824 | 2.243 | 0.00031831 | 0 | 0.025 | 1 | 1 | ol | TRUE
2489 | mv_f0_l2633 | lc_84-3ph | 2693 | 2694 | 0.15168 | 2.187 | 0.428 | 9.6766 | 0 | 0.066 | 1 | 1 | ol | TRUE
2490 | mv_f0_l2634 | lc_186-3ph | 591 | 2695 | 0.059002 | 0.194 | 0.33 | 11.1408 | 0 | 0.375 | 1 | 1 | ol | TRUE
2491 | mv_f0_l2635 | lc_46-3ph | 480 | 2696 | 0.25907 | 10.824 | 2.243 | 0.00031831 | 0 | 0.028 | 1 | 1 | ol | TRUE
2492 | mv_f0_l2636 | lc_46-3ph | 364 | 2697 | 0.7849 | 10.824 | 2.243 | 0.00031831 | 0 | 0.028 | 1 | 1 | ol | TRUE
2493 | mv_f0_l2637 | lc_84-3ph | 1346 | 2693 | 0.15166 | 2.187 | 0.428 | 9.6766 | 0 | 0.066 | 1 | 1 | ol | TRUE
2494 | mv_f0_l2638 | lc_168-3ph | 725 | 2698 | 0.048978 | 0.611 | 0.37 | 9.9949 | 0 | 0.121 | 1 | 1 | ol | TRUE
2495 | mv_f0_l2639 | lc_186-3ph | 2675 | 2699 | 0.14629 | 0.194 | 0.33 | 11.1408 | 0 | 0.375 | 1 | 1 | ol | TRUE
2496 | mv_f0_l2640 | lc_168-3ph | 262 | 2685 | 0.048648 | 0.611 | 0.37 | 9.9949 | 0 | 0.121 | 1 | 1 | ol | TRUE
2497 | mv_f0_l2641 | lc_168-1ph | 642 | 2557 | 0.37681 | 0.611 | 0.37 | 9.9949 | 0 | 0.121 | 1 | 1 | ol | TRUE
2498 | mv_f0_l2642 | lc_168-1ph | 738 | 975 | 0.24495 | 0.611 | 0.37 | 9.9949 | 0 | 0.121 | 1 | 1 | ol | TRUE
2499 | mv_f0_l2643 | lc_168-3ph | 2680 | 2700 | 0.027343 | 0.611 | 0.37 | 9.9949 | 0 | 0.121 | 1 | 1 | ol | TRUE
2500 | mv_f0_l2644 | lc_168-1ph | 2274 | 1410 | 0.24384 | 0.611 | 0.37 | 9.9949 | 0 | 0.121 | 1 | 1 | ol | TRUE
2501 | mv_f0_l2646 | lc_97-3ph | 2701 | 2702 | 0.025927 | 0.44 | 0.381 | 10.3769 | 0 | 0.135 | 1 | 1 | ol | TRUE
2502 | mv_f0_l2647 | lc_168-3ph | 2700 | 2691 | 0.034954 | 0.611 | 0.37 | 9.9949 | 0 | 0.121 | 1 | 1 | ol | TRUE
2503 | mv_f0_l2649 | lc_46-3ph | 268 | 2703 | 0.23561 | 10.824 | 2.243 | 0.00031831 | 0 | 0.028 | 1 | 1 | ol | TRUE
2504 | mv_f0_l2650 | lc_97-3ph | 2661 | 2704 | 0.062807 | 0.44 | 0.381 | 10.3769 | 0 | 0.135 | 1 | 1 | ol | TRUE
2505 | mv_f0_l2651 | lc_97-1ph | 374 | 2705 | 0.44555 | 0.44 | 0.381 | 10.3769 | 0 | 0.135 | 1 | 1 | ol | TRUE
2506 | mv_f0_l2652 | lc_97-1ph | 1774 | 1714 | 0.23983 | 0.44 | 0.381 | 10.3769 | 0 | 0.135 | 1 | 1 | ol | TRUE
2507 | mv_f0_l2653 | lc_46-3ph | 788 | 2706 | 0.17339 | 10.824 | 2.243 | 0.00031831 | 0 | 0.028 | 1 | 1 | ol | TRUE
2508 | mv_f0_l2654 | lc_168-3ph | 2707 | 2708 | 0.047102 | 0.611 | 0.37 | 9.9949 | 0 | 0.121 | 1 | 1 | ol | TRUE
2509 | mv_f0_l2655 | lc_25-3ph | 2425 | 2709 | 0.0135 | 1.113 | 0.14 | 130.0296 | 0 | 0.125 | 1 | 1 | ol | TRUE
2510 | mv_f0_l2656 | lc_186-3ph | 2710 | 2687 | 0.13409 | 0.194 | 0.33 | 11.1408 | 0 | 0.375 | 1 | 1 | ol | TRUE
2511 | mv_f0_l2658 | lc_46-1ph | 1007 | 2711 | 0.2141 | 10.824 | 2.243 | 0.00031831 | 0 | 0.028 | 1 | 1 | ol | TRUE
2512 | mv_f0_l2659 | lc_97-3ph | 1515 | 2712 | 0.045813 | 0.44 | 0.381 | 10.3769 | 0 | 0.135 | 1 | 1 | ol | TRUE
2513 | mv_f0_l2660 | lc_46-3ph | 2046 | 2713 | 0.16291 | 10.824 | 2.243 | 0.00031831 | 0 | 0.028 | 1 | 1 | ol | TRUE
2514 | mv_f0_l2661 | lc_168-3ph | 2714 | 1755 | 0.008418 | 0.611 | 0.37 | 9.9949 | 0 | 0.121 | 1 | 1 | ol | TRUE
2515 | mv_f0_l2662 | lc_97-3ph | 2712 | 2715 | 0.053742 | 0.44 | 0.381 | 10.3769 | 0 | 0.135 | 1 | 1 | ol | TRUE
2516 | mv_f0_l2663 | lc_46-3ph | 2713 | 2716 | 0.19694 | 10.824 | 2.243 | 0.00031831 | 0 | 0.028 | 1 | 1 | ol | TRUE
2517 | mv_f0_l2664 | lc_46-3ph | 2695 | 2717 | 0.10303 | 10.824 | 2.243 | 0.00031831 | 0 | 0.028 | 1 | 1 | ol | TRUE
2518 | mv_f0_l2665 | lc_84-3ph | 2694 | 2718 | 0.12089 | 2.187 | 0.428 | 9.6766 | 0 | 0.066 | 1 | 1 | ol | TRUE
2519 | mv_f0_l2666 | lc_46-3ph | 2717 | 2330 | 0.22055 | 10.824 | 2.243 | 0.00031831 | 0 | 0.028 | 1 | 1 | ol | TRUE
2520 | mv_f0_l2667 | lc_186-3ph | 2699 | 2719 | 0.12409 | 0.194 | 0.33 | 11.1408 | 0 | 0.375 | 1 | 1 | ol | TRUE
2521 | mv_f0_l2668 | lc_186-1ph | 2650 | 1661 | 0.2743 | 0.194 | 0.33 | 11.1408 | 0 | 0.375 | 1 | 1 | ol | TRUE
2522 | mv_f0_l2669 | lc_46-3ph | 1848 | 2720 | 0.037187 | 10.824 | 2.243 | 0.00031831 | 0 | 0.028 | 1 | 1 | ol | TRUE
2523 | mv_f0_l2670 | lc_46-1ph | 1411 | 2721 | 0.33528 | 10.824 | 2.243 | 0.00031831 | 0 | 0.028 | 1 | 1 | ol | TRUE
2524 | mv_f0_l2671 | lc_46-3ph | 2442 | 1494 | 0.22029 | 10.824 | 2.243 | 0.00031831 | 0 | 0.028 | 1 | 1 | ol | TRUE
2525 | mv_f0_l2672 | lc_46-3ph | 260 | 2722 | 0.086199 | 10.824 | 2.243 | 0.00031831 | 0 | 0.028 | 1 | 1 | ol | TRUE
2526 | mv_f0_l2673 | lc_46-1ph | 2304 | 2269 | 0.22857 | 10.824 | 2.243 | 0.00031831 | 0 | 0.028 | 1 | 1 | ol | TRUE
2527 | mv_f0_l2674 | lc_46-1ph | 2721 | 2172 | 0.36466 | 10.824 | 2.243 | 0.00031831 | 0 | 0.028 | 1 | 1 | ol | TRUE
2528 | mv_f0_l2675 | lc_97-3ph | 2723 | 2701 | 0.050368 | 0.44 | 0.381 | 10.3769 | 0 | 0.135 | 1 | 1 | ol | TRUE
2529 | mv_f0_l2676 | lc_25-3ph | 2709 | 2724 | 0.02202 | 1.113 | 0.14 | 130.0296 | 0 | 0.125 | 1 | 1 | ol | TRUE
2530 | mv_f0_l2677 | lc_46-3ph | 2725 | 2726 | 0.040801 | 10.824 | 2.243 | 0.00031831 | 0 | 0.028 | 1 | 1 | ol | TRUE
2531 | mv_f0_l2678 | lc_25-3ph | 2724 | 2727 | 0.004019 | 1.113 | 0.14 | 130.0296 | 0 | 0.125 | 1 | 1 | ol | TRUE
2532 | mv_f0_l2679 | lc_25-1ph | 1087 | 2007 | 0.094842 | 1.113 | 0.14 | 130.0296 | 0 | 0.125 | 1 | 1 | ol | TRUE
2533 | mv_f0_l2680 | lc_97-3ph | 2704 | 1664 | 0.076195 | 0.44 | 0.381 | 10.3769 | 0 | 0.135 | 1 | 1 | ol | TRUE
2534 | mv_f0_l2681 | lc_186-3ph | 2719 | 2728 | 0.12799 | 0.194 | 0.33 | 11.1408 | 0 | 0.375 | 1 | 1 | ol | TRUE
2535 | mv_f0_l2682 | lc_46-3ph | 1255 | 2729 | 0.15798 | 10.824 | 2.243 | 0.00031831 | 0 | 0.028 | 1 | 1 | ol | TRUE
2536 | mv_f0_l2683 | lc_93-3ph | 2481 | 415 | 0.078902 | 0.694 | 0.386 | 10.3769 | 0 | 0.109 | 1 | 1 | ol | TRUE
2537 | mv_f0_l2684 | lc_186-3ph | 2728 | 2710 | 0.14629 | 0.194 | 0.33 | 11.1408 | 0 | 0.375 | 1 | 1 | ol | TRUE
2538 | mv_f0_l2685 | lc_46-3ph | 2730 | 2731 | 0.21919 | 10.824 | 2.243 | 0.00031831 | 0 | 0.028 | 1 | 1 | ol | TRUE
2539 | mv_f0_l2686 | lc_186-3ph | 2283 | 2273 | 0.086158 | 0.194 | 0.33 | 11.1408 | 0 | 0.375 | 1 | 1 | ol | TRUE
2540 | mv_f0_l2687 | lc_46-3ph | 474 | 2732 | 0.000975 | 10.824 | 2.243 | 0.00031831 | 0 | 0.028 | 1 | 1 | ol | FALSE
2541 | mv_f0_l2688 | lc_97-3ph | 2715 | 2733 | 0.046849 | 0.44 | 0.381 | 10.3769 | 0 | 0.135 | 1 | 1 | ol | TRUE
2542 | mv_f0_l2689 | lc_130-3ph | 1295 | 1699 | 0.01975 | 0.78 | 0.42 | 10.3769 | 0 | 0.109 | 1 | 1 | ol | TRUE
2543 | mv_f0_l2690 | lc_46-3ph | 2731 | 2734 | 0.22654 | 10.824 | 2.243 | 0.00031831 | 0 | 0.028 | 1 | 1 | ol | TRUE
2544 | mv_f0_l2691 | lc_46-3ph | 2434 | 2674 | 0.062798 | 10.824 | 2.243 | 0.00031831 | 0 | 0.028 | 1 | 1 | ol | TRUE
2545 | mv_f0_l2692 | lc_97-3ph | 2733 | 2723 | 0.075713 | 0.44 | 0.381 | 10.3769 | 0 | 0.135 | 1 | 1 | ol | TRUE
2546 | mv_f0_l2694 | lc_46-3ph | 2726 | 2735 | 0.031729 | 10.824 | 2.243 | 0.00031831 | 0 | 0.028 | 1 | 1 | ol | TRUE
2547 | mv_f0_l2695 | lc_216-3ph | 60 | 1519 | 0.027835 | 0.232 | 0.374 | 10.8607 | 0 | 0.36 | 1 | 1 | ol | TRUE
2548 | mv_f0_l2696 | lc_46-3ph | 2736 | 880 | 0.39093 | 10.824 | 2.243 | 0.00031831 | 0 | 0.028 | 1 | 1 | ol | TRUE
2549 | mv_f0_l2698 | lc_46-3ph | 2720 | 2433 | 0.070791 | 10.824 | 2.243 | 0.00031831 | 0 | 0.028 | 1 | 1 | ol | TRUE
2550 | mv_f0_l2699 | lc_168-3ph | 2737 | 2738 | 0.11853 | 0.611 | 0.37 | 9.9949 | 0 | 0.121 | 1 | 1 | ol | TRUE
2551 | mv_f0_l2700 | lc_168-3ph | 1612 | 2739 | 0.053788 | 0.611 | 0.37 | 9.9949 | 0 | 0.121 | 1 | 1 | ol | TRUE
2552 | mv_f0_l2701 | lc_168-3ph | 2127 | 1641 | 0.054629 | 0.611 | 0.37 | 9.9949 | 0 | 0.121 | 1 | 1 | ol | TRUE
2553 | mv_f0_l2702 | lc_168-1ph | 2740 | 2741 | 0.35429 | 0.611 | 0.37 | 9.9949 | 0 | 0.121 | 1 | 1 | ol | TRUE
2554 | mv_f0_l2703 | lc_168-3ph | 29 | 2737 | 0.11448 | 0.611 | 0.37 | 9.9949 | 0 | 0.121 | 1 | 1 | ol | TRUE
2555 | mv_f0_l2704 | lc_46-3ph | 1056 | 2742 | 0.042208 | 10.824 | 2.243 | 0.00031831 | 0 | 0.028 | 1 | 1 | ol | TRUE
2556 | mv_f0_l2705 | lc_46-1ph | 97 | 2740 | 0.3379 | 10.824 | 2.243 | 0.00031831 | 0 | 0.028 | 1 | 1 | ol | TRUE
2557 | mv_f0_l2707 | lc_46-1ph | 1159 | 2743 | 0.000999 | 10.824 | 2.243 | 0.00031831 | 0 | 0.028 | 1 | 1 | ol | FALSE
2558 | mv_f0_l2708 | lc_46-3ph | 2181 | 1056 | 0.1991 | 10.824 | 2.243 | 0.00031831 | 0 | 0.028 | 1 | 1 | ol | TRUE
2559 | mv_f0_l2710 | lc_84-3ph | 2744 | 254 | 0.23123 | 2.187 | 0.428 | 9.6766 | 0 | 0.066 | 1 | 1 | ol | TRUE
2560 | mv_f0_l2711 | lc_46-3ph | 2729 | 2745 | 0.28612 | 10.824 | 2.243 | 0.00031831 | 0 | 0.028 | 1 | 1 | ol | TRUE
2561 | mv_f0_l2712 | lc_44-3ph | 1651 | 949 | 0.3477 | 10.824 | 2.243 | 0.00031831 | 0 | 0.025 | 1 | 1 | ol | TRUE
2562 | mv_f0_l2713 | lc_46-3ph | 2746 | 2682 | 0.076807 | 10.824 | 2.243 | 0.00031831 | 0 | 0.028 | 1 | 1 | ol | TRUE
2563 | mv_f0_l2714 | lc_239-3ph | 2747 | 2748 | 0.002103 | 0.13 | 0.08 | 264.1972 | 0 | 0.42 | 1 | 1 | ol | TRUE
2564 | mv_f0_l2715 | lc_46-3ph | 2745 | 2736 | 0.24388 | 10.824 | 2.243 | 0.00031831 | 0 | 0.028 | 1 | 1 | ol | TRUE
2565 | mv_f0_l2716 | lc_46-3ph | 2735 | 2746 | 0.07644 | 10.824 | 2.243 | 0.00031831 | 0 | 0.028 | 1 | 1 | ol | TRUE
2566 | mv_f0_l2718 | lc_46-1ph | 2749 | 97 | 0.3247 | 10.824 | 2.243 | 0.00031831 | 0 | 0.028 | 1 | 1 | ol | TRUE
2567 | mv_f0_l2719 | lc_46-1ph | 2750 | 2749 | 0.2561 | 10.824 | 2.243 | 0.00031831 | 0 | 0.028 | 1 | 1 | ol | TRUE
2568 | mv_f0_l2720 | lc_168-3ph | 2751 | 2611 | 0.061354 | 0.611 | 0.37 | 9.9949 | 0 | 0.121 | 1 | 1 | ol | TRUE
2569 | mv_f0_l2721 | lc_168-1ph | 2752 | 2753 | 0.23828 | 0.611 | 0.37 | 9.9949 | 0 | 0.121 | 1 | 1 | ol | TRUE
2570 | mv_f0_l2722 | lc_168-1ph | 2754 | 1578 | 0.001051 | 0.611 | 0.37 | 9.9949 | 0 | 0.121 | 1 | 1 | ol | TRUE
2571 | mv_f0_l2723 | lc_46-3ph | 127 | 2755 | 0.30811 | 10.824 | 2.243 | 0.00031831 | 0 | 0.028 | 1 | 1 | ol | TRUE
2572 | mv_f0_l2724 | lc_97-3ph | 2702 | 2756 | 0.029652 | 0.44 | 0.381 | 10.3769 | 0 | 0.135 | 1 | 1 | ol | TRUE
2573 | mv_f0_l2725 | lc_46-3ph | 2757 | 2758 | 0.14612 | 10.824 | 2.243 | 0.00031831 | 0 | 0.028 | 1 | 1 | ol | TRUE
2574 | mv_f0_l2726 | lc_97-3ph | 2756 | 2660 | 0.029336 | 0.44 | 0.381 | 10.3769 | 0 | 0.135 | 1 | 1 | ol | TRUE
2575 | mv_f0_l2727 | lc_46-3ph | 406 | 2757 | 0.00336 | 10.824 | 2.243 | 0.00031831 | 0 | 0.028 | 1 | 1 | ol | TRUE
2576 | mv_f0_l2728 | lc_46-3ph | 1666 | 2759 | 0.000975 | 10.824 | 2.243 | 0.00031831 | 0 | 0.028 | 1 | 1 | ol | FALSE
2577 | mv_f0_l2729 | lc_168-3ph | 811 | 2760 | 0.029819 | 0.611 | 0.37 | 9.9949 | 0 | 0.121 | 1 | 1 | ol | TRUE
2578 | mv_f0_l2730 | lc_168-1ph | 2761 | 2762 | 0.009003 | 0.611 | 0.37 | 9.9949 | 0 | 0.121 | 1 | 1 | ol | TRUE
2579 | mv_f0_l2731 | lc_119-3ph | 2763 | 2764 | 0.18563 | 1.7 | 0.42 | 9.6766 | 0 | 0.07 | 1 | 1 | ol | TRUE
2580 | mv_f0_l2732 | lc_25-3ph | 188 | 2375 | 0.035445 | 1.113 | 0.14 | 130.0296 | 0 | 0.125 | 1 | 1 | ol | TRUE
2581 | mv_f0_l2733 | lc_149-3ph | 1613 | 2765 | 0.10309 | 0.194 | 0.33 | 11.1345 | 0 | 0.375 | 1 | 1 | ol | TRUE
2582 | mv_f0_l2734 | lc_186-3ph | 2766 | 1995 | 0.089654 | 0.194 | 0.33 | 11.1408 | 0 | 0.375 | 1 | 1 | ol | TRUE
2583 | mv_f0_l2735 | lc_119-3ph | 110 | 2763 | 0.18561 | 1.7 | 0.42 | 9.6766 | 0 | 0.07 | 1 | 1 | ol | TRUE
2584 | mv_f0_l2736 | lc_119-1ph | 428 | 2767 | 0.18598 | 1.7 | 0.42 | 9.6766 | 0 | 0.07 | 1 | 1 | ol | TRUE
2585 | mv_f0_l2737 | lc_168-3ph | 2739 | 2768 | 0.044082 | 0.611 | 0.37 | 9.9949 | 0 | 0.121 | 1 | 1 | ol | TRUE
2586 | mv_f0_l2738 | lc_168-3ph | 2768 | 2751 | 0.037768 | 0.611 | 0.37 | 9.9949 | 0 | 0.121 | 1 | 1 | ol | TRUE
2587 | mv_f0_l2739 | lc_168-1ph | 2769 | 2752 | 0.27358 | 0.611 | 0.37 | 9.9949 | 0 | 0.121 | 1 | 1 | ol | TRUE
2588 | mv_f0_l2740 | lc_168-1ph | 2770 | 2769 | 0.32187 | 0.611 | 0.37 | 9.9949 | 0 | 0.121 | 1 | 1 | ol | TRUE
2589 | mv_f0_l2742 | lc_84-3ph | 2771 | 2744 | 0.14408 | 2.187 | 0.428 | 9.6766 | 0 | 0.066 | 1 | 1 | ol | TRUE
2590 | mv_f0_l2743 | lc_139-3ph | 2772 | 2773 | 0.077087 | 0.51 | 0.38 | 10.3769 | 0 | 0.215 | 1 | 1 | ol | TRUE
2591 | mv_f0_l2744 | lc_46-3ph | 191 | 2774 | 0.30298 | 10.824 | 2.243 | 0.00031831 | 0 | 0.028 | 1 | 1 | ol | TRUE
2592 | mv_f0_l2746 | lc_44-3ph | 647 | 2669 | 0.001001 | 10.824 | 2.243 | 0.00031831 | 0 | 0.025 | 1 | 1 | ol | TRUE
2593 | mv_f0_l2747 | lc_46-3ph | 2774 | 2178 | 0.30298 | 10.824 | 2.243 | 0.00031831 | 0 | 0.028 | 1 | 1 | ol | TRUE
2594 | mv_f0_l2748 | lc_149-3ph | 2765 | 2775 | 0.10263 | 0.194 | 0.33 | 11.1345 | 0 | 0.375 | 1 | 1 | ol | TRUE
2595 | mv_f0_l2749 | lc_46-3ph | 2776 | 2777 | 0.12639 | 10.824 | 2.243 | 0.00031831 | 0 | 0.028 | 1 | 1 | ol | TRUE
2596 | mv_f0_l2750 | lc_149-3ph | 2775 | 1795 | 0.20573 | 0.194 | 0.33 | 11.1345 | 0 | 0.375 | 1 | 1 | ol | TRUE
2597 | mv_f0_l2751 | lc_46-3ph | 704 | 2778 | 0.23659 | 10.824 | 2.243 | 0.00031831 | 0 | 0.028 | 1 | 1 | ol | TRUE
2598 | mv_f0_l2752 | lc_170-3ph | 669 | 2779 | 0.10815 | 0.611 | 0.37 | 9.9949 | 0 | 0.185 | 1 | 1 | ol | TRUE
2599 | mv_f0_l2753 | lc_84-3ph | 2479 | 2780 | 0.20603 | 2.187 | 0.428 | 9.6766 | 0 | 0.066 | 1 | 1 | ol | TRUE
2600 | mv_f0_l2754 | lc_168-3ph | 2760 | 2545 | 0.02865 | 0.611 | 0.37 | 9.9949 | 0 | 0.121 | 1 | 1 | ol | TRUE
2601 | mv_f0_l2755 | lc_168-1ph | 2781 | 2782 | 0.26732 | 0.611 | 0.37 | 9.9949 | 0 | 0.121 | 1 | 1 | ol | TRUE
2602 | mv_f0_l2756 | lc_168-1ph | 2743 | 2783 | 0.25196 | 0.611 | 0.37 | 9.9949 | 0 | 0.121 | 1 | 1 | ol | TRUE
2603 | mv_f0_l2757 | lc_84-3ph | 2780 | 2771 | 0.22096 | 2.187 | 0.428 | 9.6766 | 0 | 0.066 | 1 | 1 | ol | TRUE
2604 | mv_f0_l2758 | lc_216-3ph | 1502 | 1485 | 0.011562 | 0.232 | 0.374 | 10.8607 | 0 | 0.36 | 1 | 1 | ol | TRUE
2605 | mv_f0_l2759 | lc_216-1ph | 119 | 2781 | 0.35348 | 0.232 | 0.374 | 10.8607 | 0 | 0.36 | 1 | 1 | ol | TRUE
2606 | mv_f0_l2760 | lc_46-3ph | 2784 | 2776 | 0.12616 | 10.824 | 2.243 | 0.00031831 | 0 | 0.028 | 1 | 1 | ol | TRUE
2607 | mv_f0_l2761 | lc_46-1ph | 2501 | 2785 | 0.34549 | 10.824 | 2.243 | 0.00031831 | 0 | 0.028 | 1 | 1 | ol | TRUE
2608 | mv_f0_l2763 | lc_46-3ph | 2757 | 2784 | 0.178 | 10.824 | 2.243 | 0.00031831 | 0 | 0.028 | 1 | 1 | ol | TRUE
2609 | mv_f0_l2764 | lc_46-1ph | 2785 | 2786 | 0.1363 | 10.824 | 2.243 | 0.00031831 | 0 | 0.028 | 1 | 1 | ol | TRUE
2610 | mv_f0_l2765 | lc_46-3ph | 1606 | 2787 | 0.35958 | 10.824 | 2.243 | 0.00031831 | 0 | 0.028 | 1 | 1 | ol | TRUE
2611 | mv_f0_l2766 | lc_46-1ph | 237 | 2788 | 0.19257 | 10.824 | 2.243 | 0.00031831 | 0 | 0.028 | 1 | 1 | ol | TRUE
2612 | mv_f0_l2767 | lc_46-3ph | 2789 | 1451 | 0.38047 | 10.824 | 2.243 | 0.00031831 | 0 | 0.028 | 1 | 1 | ol | TRUE
2613 | mv_f0_l2768 | lc_25-3ph | 2727 | 187 | 0.025498 | 1.113 | 0.14 | 130.0296 | 0 | 0.125 | 1 | 1 | ol | TRUE
2614 | mv_f0_l2769 | lc_25-1ph | 1330 | 2790 | 0.1151 | 1.113 | 0.14 | 130.0296 | 0 | 0.125 | 1 | 1 | ol | TRUE
2615 | mv_f0_l2770 | lc_170-3ph | 2791 | 2772 | 0.10279 | 0.611 | 0.37 | 9.9949 | 0 | 0.185 | 1 | 1 | ol | TRUE
2616 | mv_f0_l2771 | lc_46-3ph | 880 | 2792 | 0.17689 | 10.824 | 2.243 | 0.00031831 | 0 | 0.028 | 1 | 1 | ol | TRUE
2617 | mv_f0_l2772 | lc_46-1ph | 1516 | 2770 | 0.12226 | 10.824 | 2.243 | 0.00031831 | 0 | 0.028 | 1 | 1 | ol | TRUE
2618 | mv_f0_l2773 | lc_46-3ph | 2792 | 1010 | 0.36052 | 10.824 | 2.243 | 0.00031831 | 0 | 0.028 | 1 | 1 | ol | TRUE
2619 | mv_f0_l2774 | lc_119-3ph | 2793 | 2794 | 0.22349 | 1.7 | 0.42 | 9.6766 | 0 | 0.07 | 1 | 1 | ol | TRUE
2620 | mv_f0_l2775 | lc_119-1ph | 2795 | 641 | 0.22113 | 1.7 | 0.42 | 9.6766 | 0 | 0.07 | 1 | 1 | ol | TRUE
2621 | mv_f0_l2776 | lc_172-3ph | 1423 | 2363 | 0.031533 | 0.391 | 0.36 | 10.3769 | 0 | 0.155 | 1 | 1 | ol | TRUE
2622 | mv_f0_l2777 | lc_172-1ph | 1307 | 1177 | 0.16581 | 0.391 | 0.36 | 10.3769 | 0 | 0.155 | 1 | 1 | ol | TRUE
2623 | mv_f0_l2778 | lc_46-3ph | 2796 | 1633 | 0.30385 | 10.824 | 2.243 | 0.00031831 | 0 | 0.028 | 1 | 1 | ol | TRUE
2624 | mv_f0_l2779 | lc_119-3ph | 414 | 2793 | 0.23266 | 1.7 | 0.42 | 9.6766 | 0 | 0.07 | 1 | 1 | ol | TRUE
2625 | mv_f0_l2780 | lc_119-1ph | 1307 | 2797 | 0.27852 | 1.7 | 0.42 | 9.6766 | 0 | 0.07 | 1 | 1 | ol | TRUE
2626 | mv_f0_l2781 | lc_46-3ph | 2778 | 2798 | 0.33733 | 10.824 | 2.243 | 0.00031831 | 0 | 0.028 | 1 | 1 | ol | TRUE
2627 | mv_f0_l2783 | lc_170-3ph | 2779 | 2799 | 0.095849 | 0.611 | 0.37 | 9.9949 | 0 | 0.185 | 1 | 1 | ol | TRUE
2628 | mv_f0_l2784 | lc_46-3ph | 2800 | 2801 | 0.34867 | 10.824 | 2.243 | 0.00031831 | 0 | 0.028 | 1 | 1 | ol | TRUE
2629 | mv_f0_l2785 | lc_149-3ph | 1497 | 1524 | 0.11418 | 0.194 | 0.33 | 11.1345 | 0 | 0.375 | 1 | 1 | ol | TRUE
2630 | mv_f0_l2786 | lc_46-3ph | 2798 | 2789 | 0.3605 | 10.824 | 2.243 | 0.00031831 | 0 | 0.028 | 1 | 1 | ol | TRUE
2631 | mv_f0_l2787 | lc_46-1ph | 2802 | 2803 | 0.25817 | 10.824 | 2.243 | 0.00031831 | 0 | 0.028 | 1 | 1 | ol | TRUE
2632 | mv_f0_l2788 | lc_168-3ph | 982 | 2804 | 0.027401 | 0.611 | 0.37 | 9.9949 | 0 | 0.121 | 1 | 1 | ol | TRUE
2633 | mv_f0_l2790 | lc_46-3ph | 256 | 2800 | 0.27043 | 10.824 | 2.243 | 0.00031831 | 0 | 0.028 | 1 | 1 | ol | TRUE
2634 | mv_f0_l2791 | lc_46-1ph | 1005 | 2805 | 0.009 | 10.824 | 2.243 | 0.00031831 | 0 | 0.028 | 1 | 1 | ol | TRUE
2635 | mv_f0_l2793 | lc_46-1ph | 1374 | 2750 | 0.25998 | 10.824 | 2.243 | 0.00031831 | 0 | 0.028 | 1 | 1 | ol | TRUE
2636 | mv_f0_l2794 | lc_46-3ph | 2806 | 2796 | 0.29868 | 10.824 | 2.243 | 0.00031831 | 0 | 0.028 | 1 | 1 | ol | TRUE
2637 | mv_f0_l2795 | lc_46-1ph | 2524 | 2807 | 0.29867 | 10.824 | 2.243 | 0.00031831 | 0 | 0.028 | 1 | 1 | ol | TRUE
2638 | mv_f0_l2796 | lc_168-3ph | 1571 | 2808 | 0.071466 | 0.611 | 0.37 | 9.9949 | 0 | 0.121 | 1 | 1 | ol | TRUE
2639 | mv_f0_l2797 | lc_46-3ph | 2809 | 2810 | 0.077858 | 10.824 | 2.243 | 0.00031831 | 0 | 0.028 | 1 | 1 | ol | TRUE
2640 | mv_f0_l2799 | lc_46-3ph | 2811 | 2812 | 0.19392 | 10.824 | 2.243 | 0.00031831 | 0 | 0.028 | 1 | 1 | ol | TRUE
2641 | mv_f0_l2800 | lc_46-3ph | 2787 | 2806 | 0.23172 | 10.824 | 2.243 | 0.00031831 | 0 | 0.028 | 1 | 1 | ol | TRUE
2642 | mv_f0_l2801 | lc_46-3ph | 2178 | 2811 | 0.002971 | 10.824 | 2.243 | 0.00031831 | 0 | 0.028 | 1 | 1 | ol | TRUE
2643 | mv_f0_l2802 | lc_168-3ph | 2813 | 2814 | 0.043105 | 0.611 | 0.37 | 9.9949 | 0 | 0.121 | 1 | 1 | ol | TRUE
2644 | mv_f0_l2803 | lc_170-3ph | 2799 | 2815 | 0.092738 | 0.611 | 0.37 | 9.9949 | 0 | 0.185 | 1 | 1 | ol | TRUE
2645 | mv_f0_l2805 | lc_47-1ph | 2816 | 2802 | 0.15239 | 6.015 | 0.746 | 0.00031831 | 0 | 0.033 | 1 | 1 | ol | TRUE
2646 | mv_f0_l2806 | lc_46-3ph | 2817 | 2214 | 0.09209 | 10.824 | 2.243 | 0.00031831 | 0 | 0.028 | 1 | 1 | ol | TRUE
2647 | mv_f0_l2807 | lc_168-3ph | 2804 | 2813 | 0.054713 | 0.611 | 0.37 | 9.9949 | 0 | 0.121 | 1 | 1 | ol | TRUE
2648 | mv_f0_l2808 | lc_170-3ph | 2815 | 2791 | 0.08692 | 0.611 | 0.37 | 9.9949 | 0 | 0.185 | 1 | 1 | ol | TRUE
2649 | mv_f0_l2809 | lc_44-3ph | 322 | 1523 | 0.2994 | 10.824 | 2.243 | 0.00031831 | 0 | 0.025 | 1 | 1 | ol | TRUE
2650 | mv_f0_l2810 | lc_46-3ph | 2818 | 2224 | 0.22791 | 10.824 | 2.243 | 0.00031831 | 0 | 0.028 | 1 | 1 | ol | TRUE
2651 | mv_f0_l2811 | lc_216-3ph | 60 | 2819 | 0.057045 | 0.232 | 0.374 | 10.8607 | 0 | 0.36 | 1 | 1 | ol | TRUE
2652 | mv_f0_l2812 | lc_186-3ph | 330 | 648 | 0.15647 | 0.194 | 0.33 | 11.1408 | 0 | 0.375 | 1 | 1 | ol | TRUE
2653 | mv_f0_l2813 | lc_46-3ph | 1857 | 2820 | 0.055764 | 10.824 | 2.243 | 0.00031831 | 0 | 0.028 | 1 | 1 | ol | TRUE
2654 | mv_f0_l2814 | lc_46-3ph | 2821 | 2818 | 0.3316 | 10.824 | 2.243 | 0.00031831 | 0 | 0.028 | 1 | 1 | ol | TRUE
2655 | mv_f0_l2815 | lc_44-3ph | 2509 | 2822 | 0.098611 | 10.824 | 2.243 | 0.00031831 | 0 | 0.025 | 1 | 1 | ol | TRUE
2656 | mv_f0_l2816 | lc_46-3ph | 2151 | 2823 | 0.30967 | 10.824 | 2.243 | 0.00031831 | 0 | 0.028 | 1 | 1 | ol | TRUE
2657 | mv_f0_l2817 | lc_46-3ph | 2820 | 2824 | 0.067165 | 10.824 | 2.243 | 0.00031831 | 0 | 0.028 | 1 | 1 | ol | TRUE
2658 | mv_f0_l2818 | lc_46-1ph | 1566 | 2825 | 0.34079 | 10.824 | 2.243 | 0.00031831 | 0 | 0.028 | 1 | 1 | ol | TRUE
2659 | mv_f0_l2819 | lc_84-3ph | 2718 | 2673 | 0.36003 | 2.187 | 0.428 | 9.6766 | 0 | 0.066 | 1 | 1 | ol | TRUE
2660 | mv_f0_l2820 | lc_84-1ph | 2558 | 2816 | 0.32 | 2.187 | 0.428 | 9.6766 | 0 | 0.066 | 1 | 1 | ol | TRUE
2661 | mv_f0_l2821 | lc_46-3ph | 1068 | 2826 | 0.098165 | 10.824 | 2.243 | 0.00031831 | 0 | 0.028 | 1 | 1 | ol | TRUE
2662 | mv_f0_l2823 | lc_46-3ph | 2826 | 2827 | 0.20733 | 10.824 | 2.243 | 0.00031831 | 0 | 0.028 | 1 | 1 | ol | TRUE
2663 | mv_f0_l2824 | lc_44-3ph | 2327 | 2828 | 0.14678 | 10.824 | 2.243 | 0.00031831 | 0 | 0.025 | 1 | 1 | ol | TRUE
2664 | mv_f0_l2825 | lc_186-3ph | 2329 | 2312 | 0.13715 | 0.194 | 0.33 | 11.1408 | 0 | 0.375 | 1 | 1 | ol | TRUE
2665 | mv_f0_l2826 | lc_186-1ph | 2807 | 2829 | 0.5657 | 0.194 | 0.33 | 11.1408 | 0 | 0.375 | 1 | 1 | ol | TRUE
2666 | mv_f0_l2827 | lc_186-1ph | 2346 | 2322 | 0.36572 | 0.194 | 0.33 | 11.1408 | 0 | 0.375 | 1 | 1 | ol | TRUE
2667 | mv_f0_l2828 | lc_46-3ph | 2810 | 2830 | 0.074836 | 10.824 | 2.243 | 0.00031831 | 0 | 0.028 | 1 | 1 | ol | TRUE
2668 | mv_f0_l2829 | lc_216-3ph | 2831 | 276 | 0.068841 | 0.232 | 0.374 | 10.8607 | 0 | 0.36 | 1 | 1 | ol | TRUE
2669 | mv_f0_l2830 | lc_216-1ph | 2829 | 2832 | 0.0802 | 0.232 | 0.374 | 10.8607 | 0 | 0.36 | 1 | 1 | ol | TRUE
2670 | mv_f0_l2831 | lc_46-3ph | 2224 | 2833 | 0.1908 | 10.824 | 2.243 | 0.00031831 | 0 | 0.028 | 1 | 1 | ol | TRUE
2671 | mv_f0_l2832 | lc_46-3ph | 2830 | 1857 | 0.080515 | 10.824 | 2.243 | 0.00031831 | 0 | 0.028 | 1 | 1 | ol | TRUE
2672 | mv_f0_l2834 | lc_46-3ph | 2833 | 2834 | 0.17275 | 10.824 | 2.243 | 0.00031831 | 0 | 0.028 | 1 | 1 | ol | TRUE
2673 | mv_f0_l2835 | lc_46-1ph | 2338 | 2301 | 0.27035 | 10.824 | 2.243 | 0.00031831 | 0 | 0.028 | 1 | 1 | ol | TRUE
2674 | mv_f0_l2836 | lc_46-1ph | 2835 | 909 | 0.013181 | 10.824 | 2.243 | 0.00031831 | 0 | 0.028 | 1 | 1 | ol | TRUE
2675 | mv_f0_l2837 | lc_46-1ph | 1761 | 2528 | 0.50584 | 10.824 | 2.243 | 0.00031831 | 0 | 0.028 | 1 | 1 | ol | TRUE
2676 | mv_f0_l2838 | lc_46-3ph | 1979 | 1591 | 0.29797 | 10.824 | 2.243 | 0.00031831 | 0 | 0.028 | 1 | 1 | ol | TRUE
2677 | mv_f0_l2840 | lc_46-3ph | 2836 | 2627 | 0.073454 | 10.824 | 2.243 | 0.00031831 | 0 | 0.028 | 1 | 1 | ol | TRUE
2678 | mv_f0_l2841 | lc_46-1ph | 1207 | 2837 | 0.29903 | 10.824 | 2.243 | 0.00031831 | 0 | 0.028 | 1 | 1 | ol | TRUE
2679 | mv_f0_l2842 | lc_89-3ph | 296 | 2838 | 0.014253 | 1.117 | 0.401 | 9.6766 | 0 | 0.084 | 1 | 1 | ol | TRUE
2680 | mv_f0_l2843 | lc_89-1ph | 2839 | 2840 | 0.008999 | 1.117 | 0.401 | 9.6766 | 0 | 0.084 | 1 | 1 | ol | TRUE
2681 | mv_f0_l2844 | lc_89-3ph | 2838 | 2841 | 0.022585 | 1.117 | 0.401 | 9.6766 | 0 | 0.084 | 1 | 1 | ol | TRUE
2682 | mv_f0_l2846 | lc_216-3ph | 2819 | 2842 | 0.041156 | 0.232 | 0.374 | 10.8607 | 0 | 0.36 | 1 | 1 | ol | TRUE
2683 | mv_f0_l2847 | lc_216-1ph | 158 | 2843 | 0.62499 | 0.232 | 0.374 | 10.8607 | 0 | 0.36 | 1 | 1 | ol | TRUE
2684 | mv_f0_l2848 | lc_216-1ph | 2837 | 2593 | 0.40843 | 0.232 | 0.374 | 10.8607 | 0 | 0.36 | 1 | 1 | ol | TRUE
2685 | mv_f0_l2849 | lc_216-1ph | 969 | 2844 | 0.001004 | 0.232 | 0.374 | 10.8607 | 0 | 0.36 | 1 | 1 | ol | TRUE
2686 | mv_f0_l2850 | lc_141-3ph | 2845 | 913 | 0.17864 | 0.32 | 0.38 | 10.8862 | 0 | 0.18 | 1 | 1 | ol | TRUE
2687 | mv_f0_l2851 | lc_119-1ph | 120 | 2846 | 0.24347 | 1.7 | 0.42 | 9.6766 | 0 | 0.07 | 1 | 1 | ol | TRUE
2688 | mv_f0_l2852 | lc_46-3ph | 1612 | 2847 | 0.10136 | 10.824 | 2.243 | 0.00031831 | 0 | 0.028 | 1 | 1 | ol | TRUE
2689 | mv_f0_l2853 | lc_46-3ph | 1705 | 2848 | 0.32002 | 10.824 | 2.243 | 0.00031831 | 0 | 0.028 | 1 | 1 | ol | TRUE
2690 | mv_f0_l2854 | lc_139-3ph | 1618 | 2849 | 0.080912 | 0.51 | 0.38 | 10.3769 | 0 | 0.215 | 1 | 1 | ol | TRUE
2691 | mv_f0_l2855 | lc_119-1ph | 2846 | 2850 | 0.24348 | 1.7 | 0.42 | 9.6766 | 0 | 0.07 | 1 | 1 | ol | TRUE
2692 | mv_f0_l2856 | lc_46-3ph | 2811 | 2851 | 0.26577 | 10.824 | 2.243 | 0.00031831 | 0 | 0.028 | 1 | 1 | ol | TRUE
2693 | mv_f0_l2857 | lc_46-3ph | 2848 | 2821 | 0.31088 | 10.824 | 2.243 | 0.00031831 | 0 | 0.028 | 1 | 1 | ol | TRUE
2694 | mv_f0_l2858 | lc_46-1ph | 2852 | 2839 | 0.0015 | 10.824 | 2.243 | 0.00031831 | 0 | 0.028 | 1 | 1 | ol | TRUE
2695 | mv_f0_l2860 | lc_46-1ph | 2839 | 2853 | 0.005998 | 10.824 | 2.243 | 0.00031831 | 0 | 0.028 | 1 | 1 | ol | TRUE
2696 | mv_f0_l2861 | lc_46-3ph | 1309 | 2854 | 0.38131 | 10.824 | 2.243 | 0.00031831 | 0 | 0.028 | 1 | 1 | ol | TRUE
2697 | mv_f0_l2862 | lc_46-1ph | 2843 | 2795 | 0.39989 | 10.824 | 2.243 | 0.00031831 | 0 | 0.028 | 1 | 1 | ol | TRUE
2698 | mv_f0_l2863 | lc_141-3ph | 2417 | 2855 | 0.18558 | 0.32 | 0.38 | 10.8862 | 0 | 0.18 | 1 | 1 | ol | TRUE
2699 | mv_f0_l2864 | lc_141-1ph | 743 | 2305 | 0.12681 | 0.32 | 0.38 | 10.8862 | 0 | 0.18 | 1 | 1 | ol | TRUE
2700 | mv_f0_l2865 | lc_84-1ph | 2856 | 833 | 0.27358 | 2.187 | 0.428 | 9.6766 | 0 | 0.066 | 1 | 1 | ol | TRUE
2701 | mv_f0_l2866 | lc_183-3ph | 664 | 2707 | 0.029001 | 0.194 | 0.33 | 11.1408 | 0 | 0.3 | 1 | 1 | ol | TRUE
2702 | mv_f0_l2867 | lc_216-3ph | 2857 | 2831 | 0.040791 | 0.232 | 0.374 | 10.8607 | 0 | 0.36 | 1 | 1 | ol | TRUE
2703 | mv_f0_l2869 | lc_84-1ph | 1727 | 2856 | 0.021279 | 2.187 | 0.428 | 9.6766 | 0 | 0.066 | 1 | 1 | ol | TRUE
2704 | mv_f0_l2870 | lc_84-1ph | 2858 | 1175 | 0.001292 | 2.187 | 0.428 | 9.6766 | 0 | 0.066 | 1 | 1 | ol | TRUE
2705 | mv_f0_l2871 | lc_46-3ph | 2859 | 2817 | 0.25686 | 10.824 | 2.243 | 0.00031831 | 0 | 0.028 | 1 | 1 | ol | TRUE
2706 | mv_f0_l2872 | lc_46-1ph | 937 | 2860 | 0.051104 | 10.824 | 2.243 | 0.00031831 | 0 | 0.028 | 1 | 1 | ol | TRUE
2707 | mv_f0_l2873 | lc_46-1ph | 935 | 2858 | 0.24863 | 10.824 | 2.243 | 0.00031831 | 0 | 0.028 | 1 | 1 | ol | TRUE
2708 | mv_f0_l2874 | lc_46-3ph | 2851 | 2859 | 0.25686 | 10.824 | 2.243 | 0.00031831 | 0 | 0.028 | 1 | 1 | ol | TRUE
2709 | mv_f0_l2875 | lc_139-3ph | 2773 | 1670 | 0.085477 | 0.51 | 0.38 | 10.3769 | 0 | 0.215 | 1 | 1 | ol | TRUE
2710 | mv_f0_l2876 | lc_46-3ph | 2445 | 768 | 0.20766 | 10.824 | 2.243 | 0.00031831 | 0 | 0.028 | 1 | 1 | ol | TRUE
2711 | mv_f0_l2877 | lc_46-3ph | 2824 | 2861 | 0.060969 | 10.824 | 2.243 | 0.00031831 | 0 | 0.028 | 1 | 1 | ol | TRUE
2712 | mv_f0_l2878 | lc_46-3ph | 2862 | 2863 | 0.084542 | 10.824 | 2.243 | 0.00031831 | 0 | 0.028 | 1 | 1 | ol | TRUE
2713 | mv_f0_l2879 | lc_46-1ph | 2593 | 2864 | 0.54255 | 10.824 | 2.243 | 0.00031831 | 0 | 0.028 | 1 | 1 | ol | TRUE
2714 | mv_f0_l2880 | lc_47-3ph | 454 | 2865 | 0.043198 | 6.015 | 0.746 | 0.00031831 | 0 | 0.033 | 1 | 1 | ol | TRUE
2715 | mv_f0_l2881 | lc_47-1ph | 2864 | 2866 | 0.50292 | 6.015 | 0.746 | 0.00031831 | 0 | 0.033 | 1 | 1 | ol | TRUE
2716 | mv_f0_l2882 | lc_168-3ph | 1637 | 2867 | 0.027271 | 0.611 | 0.37 | 9.9949 | 0 | 0.121 | 1 | 1 | ol | TRUE
2717 | mv_f0_l2883 | lc_216-3ph | 2842 | 2868 | 0.030446 | 0.232 | 0.374 | 10.8607 | 0 | 0.36 | 1 | 1 | ol | TRUE
2718 | mv_f0_l2884 | lc_141-3ph | 2855 | 2869 | 0.15168 | 0.32 | 0.38 | 10.8862 | 0 | 0.18 | 1 | 1 | ol | TRUE
2719 | mv_f0_l2885 | lc_141-1ph | 1701 | 1624 | 0.28022 | 0.32 | 0.38 | 10.8862 | 0 | 0.18 | 1 | 1 | ol | TRUE
2720 | mv_f0_l2886 | lc_141-1ph | 2844 | 1592 | 0.38194 | 0.32 | 0.38 | 10.8862 | 0 | 0.18 | 1 | 1 | ol | TRUE
2721 | mv_f0_l2887 | lc_141-3ph | 2869 | 2845 | 0.13999 | 0.32 | 0.38 | 10.8862 | 0 | 0.18 | 1 | 1 | ol | TRUE
2722 | mv_f0_l2888 | lc_141-1ph | 1337 | 2870 | 0.42704 | 0.32 | 0.38 | 10.8862 | 0 | 0.18 | 1 | 1 | ol | TRUE
2723 | mv_f0_l2889 | lc_186-3ph | 1645 | 2871 | 0.10207 | 0.194 | 0.33 | 11.1408 | 0 | 0.375 | 1 | 1 | ol | TRUE
2724 | mv_f0_l2890 | lc_46-3ph | 2872 | 2836 | 0.15938 | 10.824 | 2.243 | 0.00031831 | 0 | 0.028 | 1 | 1 | ol | TRUE
2725 | mv_f0_l2891 | lc_46-1ph | 2873 | 2272 | 0.011509 | 10.824 | 2.243 | 0.00031831 | 0 | 0.028 | 1 | 1 | ol | TRUE
2726 | mv_f0_l2892 | lc_46-3ph | 220 | 2874 | 0.000997 | 10.824 | 2.243 | 0.00031831 | 0 | 0.028 | 1 | 1 | ol | FALSE
2727 | mv_f0_l2893 | lc_46-3ph | 2847 | 2872 | 0.12941 | 10.824 | 2.243 | 0.00031831 | 0 | 0.028 | 1 | 1 | ol | TRUE
2728 | mv_f0_l2894 | lc_46-3ph | 2862 | 2875 | 0.078517 | 10.824 | 2.243 | 0.00031831 | 0 | 0.028 | 1 | 1 | ol | TRUE
2729 | mv_f0_l2895 | lc_46-1ph | 2876 | 2873 | 0.01397 | 10.824 | 2.243 | 0.00031831 | 0 | 0.028 | 1 | 1 | ol | TRUE
2730 | mv_f0_l2896 | lc_46-1ph | 2877 | 2761 | 0.0015 | 10.824 | 2.243 | 0.00031831 | 0 | 0.028 | 1 | 1 | ol | TRUE
2731 | mv_f0_l2897 | lc_46-1ph | 2761 | 2878 | 0.003 | 10.824 | 2.243 | 0.00031831 | 0 | 0.028 | 1 | 1 | ol | TRUE
2732 | mv_f0_l2898 | lc_46-3ph | 2417 | 2862 | 0.002915 | 10.824 | 2.243 | 0.00031831 | 0 | 0.028 | 1 | 1 | ol | TRUE
2733 | mv_f0_l2899 | lc_47-3ph | 2865 | 1672 | 0.05512 | 6.015 | 0.746 | 0.00031831 | 0 | 0.033 | 1 | 1 | ol | TRUE
2734 | mv_f0_l2900 | lc_168-3ph | 2429 | 2879 | 0.039348 | 0.611 | 0.37 | 9.9949 | 0 | 0.121 | 1 | 1 | ol | TRUE
2735 | mv_f0_l2901 | lc_119-3ph | 1582 | 1748 | 0.22258 | 1.7 | 0.42 | 9.6766 | 0 | 0.07 | 1 | 1 | ol | TRUE
2736 | mv_f0_l2902 | lc_46-3ph | 2225 | 974 | 0.33103 | 10.824 | 2.243 | 0.00031831 | 0 | 0.028 | 1 | 1 | ol | TRUE
2737 | mv_f0_l2903 | lc_141-3ph | 947 | 2880 | 0.053498 | 0.32 | 0.38 | 10.8862 | 0 | 0.18 | 1 | 1 | ol | TRUE
2738 | mv_f0_l2904 | lc_141-1ph | 2837 | 997 | 0.16622 | 0.32 | 0.38 | 10.8862 | 0 | 0.18 | 1 | 1 | ol | TRUE
2739 | mv_f0_l2905 | lc_141-1ph | 2881 | 1097 | 0.35965 | 0.32 | 0.38 | 10.8862 | 0 | 0.18 | 1 | 1 | ol | TRUE
2740 | mv_f0_l2906 | lc_216-3ph | 2882 | 2857 | 0.038702 | 0.232 | 0.374 | 10.8607 | 0 | 0.36 | 1 | 1 | ol | TRUE
2741 | mv_f0_l2907 | lc_216-1ph | 997 | 2883 | 0.12493 | 0.232 | 0.374 | 10.8607 | 0 | 0.36 | 1 | 1 | ol | TRUE
2742 | mv_f0_l2908 | lc_216-1ph | 2884 | 2881 | 0.3181 | 0.232 | 0.374 | 10.8607 | 0 | 0.36 | 1 | 1 | ol | TRUE
2743 | mv_f0_l2909 | lc_139-3ph | 2885 | 1457 | 0.067835 | 0.51 | 0.38 | 10.3769 | 0 | 0.215 | 1 | 1 | ol | TRUE
2744 | mv_f0_l2910 | lc_139-3ph | 1671 | 2885 | 0.074867 | 0.51 | 0.38 | 10.3769 | 0 | 0.215 | 1 | 1 | ol | TRUE
2745 | mv_f0_l2911 | lc_170-1ph | 2873 | 2886 | 0.050979 | 0.611 | 0.37 | 9.9949 | 0 | 0.185 | 1 | 1 | ol | TRUE
2746 | mv_f0_l2912 | lc_170-1ph | 2887 | 274 | 0.42526 | 0.611 | 0.37 | 9.9949 | 0 | 0.185 | 1 | 1 | ol | TRUE
2747 | mv_f0_l2914 | lc_44-1ph | 2888 | 2323 | 0.15789 | 10.824 | 2.243 | 0.00031831 | 0 | 0.025 | 1 | 1 | ol | TRUE
2748 | mv_f0_l2915 | lc_168-3ph | 2674 | 2889 | 0.035538 | 0.611 | 0.37 | 9.9949 | 0 | 0.121 | 1 | 1 | ol | TRUE
2749 | mv_f0_l2916 | lc_216-3ph | 2868 | 930 | 0.034876 | 0.232 | 0.374 | 10.8607 | 0 | 0.36 | 1 | 1 | ol | TRUE
2750 | mv_f0_l2917 | lc_46-3ph | 1668 | 2890 | 0.12677 | 10.824 | 2.243 | 0.00031831 | 0 | 0.028 | 1 | 1 | ol | TRUE
2751 | mv_f0_l2918 | lc_186-3ph | 2891 | 2892 | 0.12059 | 0.194 | 0.33 | 11.1408 | 0 | 0.375 | 1 | 1 | ol | TRUE
2752 | mv_f0_l2919 | lc_168-3ph | 2893 | 2894 | 0.045602 | 0.611 | 0.37 | 9.9949 | 0 | 0.121 | 1 | 1 | ol | TRUE
2753 | mv_f0_l2920 | lc_168-3ph | 2889 | 2895 | 0.039719 | 0.611 | 0.37 | 9.9949 | 0 | 0.121 | 1 | 1 | ol | TRUE
2754 | mv_f0_l2921 | lc_46-3ph | 2589 | 2896 | 0.10631 | 10.824 | 2.243 | 0.00031831 | 0 | 0.028 | 1 | 1 | ol | TRUE
2755 | mv_f0_l2922 | lc_46-1ph | 118 | 2897 | 0.16459 | 10.824 | 2.243 | 0.00031831 | 0 | 0.028 | 1 | 1 | ol | TRUE
2756 | mv_f0_l2923 | lc_186-3ph | 1645 | 2891 | 0.11009 | 0.194 | 0.33 | 11.1408 | 0 | 0.375 | 1 | 1 | ol | TRUE
2757 | mv_f0_l2924 | lc_141-3ph | 565 | 2898 | 0.074733 | 0.32 | 0.38 | 10.8862 | 0 | 0.18 | 1 | 1 | ol | TRUE
2758 | mv_f0_l2925 | lc_47-3ph | 1673 | 1718 | 0.10872 | 6.015 | 0.746 | 0.00031831 | 0 | 0.033 | 1 | 1 | ol | TRUE
2759 | mv_f0_l2926 | lc_46-3ph | 2604 | 2899 | 0.16726 | 10.824 | 2.243 | 0.00031831 | 0 | 0.028 | 1 | 1 | ol | TRUE
2760 | mv_f0_l2928 | lc_46-1ph | 909 | 1726 | 0.001458 | 10.824 | 2.243 | 0.00031831 | 0 | 0.028 | 1 | 1 | ol | TRUE
2761 | mv_f0_l2929 | lc_46-1ph | 989 | 2900 | 0.41066 | 10.824 | 2.243 | 0.00031831 | 0 | 0.028 | 1 | 1 | ol | TRUE
2762 | mv_f0_l2930 | lc_46-3ph | 2399 | 2901 | 0.28472 | 10.824 | 2.243 | 0.00031831 | 0 | 0.028 | 1 | 1 | ol | TRUE
2763 | mv_f0_l2931 | lc_46-1ph | 2902 | 2887 | 0.53016 | 10.824 | 2.243 | 0.00031831 | 0 | 0.028 | 1 | 1 | ol | TRUE
2764 | mv_f0_l2932 | lc_119-3ph | 291 | 2903 | 0.26041 | 1.7 | 0.42 | 9.6766 | 0 | 0.07 | 1 | 1 | ol | TRUE
2765 | mv_f0_l2933 | lc_46-3ph | 316 | 1667 | 0.35115 | 10.824 | 2.243 | 0.00031831 | 0 | 0.028 | 1 | 1 | ol | TRUE
2766 | mv_f0_l2936 | lc_168-3ph | 2879 | 2904 | 0.040988 | 0.611 | 0.37 | 9.9949 | 0 | 0.121 | 1 | 1 | ol | TRUE
2767 | mv_f0_l2937 | lc_168-1ph | 995 | 2902 | 0.36878 | 0.611 | 0.37 | 9.9949 | 0 | 0.121 | 1 | 1 | ol | TRUE
2768 | mv_f0_l2938 | lc_168-3ph | 2904 | 2893 | 0.033026 | 0.611 | 0.37 | 9.9949 | 0 | 0.121 | 1 | 1 | ol | TRUE
2769 | mv_f0_l2939 | lc_168-1ph | 237 | 994 | 0.001 | 0.611 | 0.37 | 9.9949 | 0 | 0.121 | 1 | 1 | ol | FALSE
2770 | mv_f0_l2940 | lc_46-3ph | 1015 | 2905 | 0.21816 | 10.824 | 2.243 | 0.00031831 | 0 | 0.028 | 1 | 1 | ol | TRUE
2771 | mv_f0_l2941 | lc_216-3ph | 955 | 2882 | 0.047566 | 0.232 | 0.374 | 10.8607 | 0 | 0.36 | 1 | 1 | ol | TRUE
2772 | mv_f0_l2942 | lc_239-3ph | 1486 | 943 | 0.001777 | 0.13 | 0.08 | 264.1972 | 0 | 0.42 | 1 | 1 | ol | TRUE
2773 | mv_f0_l2943 | lc_44-3ph | 1786 | 1469 | 0.44643 | 10.824 | 2.243 | 0.00031831 | 0 | 0.025 | 1 | 1 | ol | TRUE
2774 | mv_f0_l2944 | lc_44-1ph | 2906 | 2888 | 0.31607 | 10.824 | 2.243 | 0.00031831 | 0 | 0.025 | 1 | 1 | ol | TRUE
2775 | mv_f0_l2945 | lc_168-3ph | 552 | 2907 | 0.057705 | 0.611 | 0.37 | 9.9949 | 0 | 0.121 | 1 | 1 | ol | TRUE
2776 | mv_f0_l2946 | lc_46-3ph | 2901 | 932 | 0.27794 | 10.824 | 2.243 | 0.00031831 | 0 | 0.028 | 1 | 1 | ol | TRUE
2777 | mv_f0_l2947 | lc_46-1ph | 975 | 2906 | 0.33197 | 10.824 | 2.243 | 0.00031831 | 0 | 0.028 | 1 | 1 | ol | TRUE
2778 | mv_f0_l2948 | lc_168-3ph | 2907 | 2809 | 0.073092 | 0.611 | 0.37 | 9.9949 | 0 | 0.121 | 1 | 1 | ol | TRUE
2779 | mv_f0_l2950 | lc_139-3ph | 2564 | 2908 | 0.0001 | 0.51 | 0.38 | 10.3769 | 0 | 0.215 | 1 | 1 | ol | FALSE
2780 | mv_f0_l2952 | lc_139-3ph | 1064 | 2909 | 0.0001 | 0.51 | 0.38 | 10.3769 | 0 | 0.215 | 1 | 1 | ol | FALSE
2781 | mv_f0_l2953 | lc_139-3ph | 1958 | 2910 | 0.0001 | 0.51 | 0.38 | 10.3769 | 0 | 0.215 | 1 | 1 | ol | FALSE
2782 | mv_f0_l2957 | lc_136-1ph | 2853 | 2876 | 0.0001 | 0.78 | 0.42 | 10.3769 | 0 | 0.205 | 1 | 1 | ol | FALSE
2783 | mv_f0_l2958 | lc_139-3ph | 2066 | 2911 | 0.0001 | 0.51 | 0.38 | 10.3769 | 0 | 0.215 | 1 | 1 | ol | FALSE
2784 | mv_f0_l2959 | lc_139-1ph | 143 | 2912 | 0.0001 | 0.51 | 0.38 | 10.3769 | 0 | 0.215 | 1 | 1 | ol | FALSE
2785 | mv_f0_l2960 | lc_136-1ph | 2396 | 2496 | 0.0001 | 0.78 | 0.42 | 10.3769 | 0 | 0.205 | 1 | 1 | ol | FALSE
2786 | mv_f0_l2961 | lc_139-3ph | 1335 | 2913 | 0.0001 | 0.51 | 0.38 | 10.3769 | 0 | 0.215 | 1 | 1 | ol | FALSE
2787 | mv_f0_l2963 | lc_139-3ph | 2914 | 2915 | 0.0001 | 0.51 | 0.38 | 10.3769 | 0 | 0.215 | 1 | 1 | ol | FALSE
2788 | mv_f0_l2965 | lc_139-3ph | 216 | 2916 | 0.0001 | 0.51 | 0.38 | 10.3769 | 0 | 0.215 | 1 | 1 | ol | FALSE
2789 | mv_f0_l2966 | lc_139-3ph | 2405 | 2917 | 0.0001 | 0.51 | 0.38 | 10.3769 | 0 | 0.215 | 1 | 1 | ol | FALSE
2790 | mv_f0_l2967 | lc_139-3ph | 1908 | 2918 | 0.0001 | 0.51 | 0.38 | 10.3769 | 0 | 0.215 | 1 | 1 | ol | FALSE
2791 | mv_f0_l2968 | lc_139-3ph | 493 | 2919 | 0.0001 | 0.51 | 0.38 | 10.3769 | 0 | 0.215 | 1 | 1 | ol | FALSE
2792 | mv_f0_l2969 | lc_139-3ph | 589 | 2920 | 0.0001 | 0.51 | 0.38 | 10.3769 | 0 | 0.215 | 1 | 1 | ol | FALSE
2793 | mv_f0_l2971 | lc_139-1ph | 1025 | 2921 | 0.0001 | 0.51 | 0.38 | 10.3769 | 0 | 0.215 | 1 | 1 | ol | FALSE
2794 | mv_f0_l2972 | lc_139-1ph | 361 | 2922 | 0.0001 | 0.51 | 0.38 | 10.3769 | 0 | 0.215 | 1 | 1 | ol | FALSE
2795 | mv_f0_l2976 | lc_139-1ph | 1517 | 2923 | 0.0001 | 0.51 | 0.38 | 10.3769 | 0 | 0.215 | 1 | 1 | ol | FALSE
2796 | mv_f0_l2978 | lc_139-1ph | 1257 | 2924 | 0.0001 | 0.51 | 0.38 | 10.3769 | 0 | 0.215 | 1 | 1 | ol | FALSE
2797 | mv_f0_l2979 | lc_139-1ph | 2052 | 2925 | 0.0001 | 0.51 | 0.38 | 10.3769 | 0 | 0.215 | 1 | 1 | ol | FALSE
2798 | mv_f0_l2983 | lc_139-3ph | 1202 | 2926 | 0.0001 | 0.51 | 0.38 | 10.3769 | 0 | 0.215 | 1 | 1 | ol | FALSE
2799 | mv_f0_l2985 | lc_139-1ph | 2140 | 2927 | 0.0001 | 0.51 | 0.38 | 10.3769 | 0 | 0.215 | 1 | 1 | ol | FALSE
2800 | mv_f0_l2986 | lc_139-3ph | 2662 | 2928 | 0.0001 | 0.51 | 0.38 | 10.3769 | 0 | 0.215 | 1 | 1 | ol | FALSE
2801 | mv_f0_l2987 | lc_139-3ph | 2262 | 2929 | 0.0001 | 0.51 | 0.38 | 10.3769 | 0 | 0.215 | 1 | 1 | ol | FALSE
2802 | mv_f0_l2989 | lc_139-3ph | 1812 | 2930 | 0.0001 | 0.51 | 0.38 | 10.3769 | 0 | 0.215 | 1 | 1 | ol | FALSE
2803 | mv_f0_l2991 | lc_139-1ph | 236 | 2931 | 0.0001 | 0.51 | 0.38 | 10.3769 | 0 | 0.215 | 1 | 1 | ol | FALSE
2804 | mv_f0_l2992 | lc_136-1ph | 1001 | 2884 | 0.0001 | 0.78 | 0.42 | 10.3769 | 0 | 0.205 | 1 | 1 | ol | FALSE
2805 | mv_f0_l2993 | lc_139-3ph | 1520 | 2932 | 0.0001 | 0.51 | 0.38 | 10.3769 | 0 | 0.215 | 1 | 1 | ol | FALSE
2806 | mv_f0_l2994 | lc_139-1ph | 978 | 2933 | 0.0001 | 0.51 | 0.38 | 10.3769 | 0 | 0.215 | 1 | 1 | ol | FALSE
2807 | mv_f0_l2996 | lc_136-3ph | 1522 | 2934 | 0.0001 | 0.78 | 0.42 | 10.3769 | 0 | 0.205 | 1 | 1 | ol | FALSE
2808 | mv_f0_l2997 | lc_139-3ph | 2504 | 2935 | 0.0001 | 0.51 | 0.38 | 10.3769 | 0 | 0.215 | 1 | 1 | ol | FALSE
2809 | mv_f0_l2998 | lc_139-1ph | 1847 | 2936 | 0.0001 | 0.51 | 0.38 | 10.3769 | 0 | 0.215 | 1 | 1 | ol | FALSE
2810 | mv_f0_l3002 | lc_139-3ph | 2828 | 2937 | 0.0001 | 0.51 | 0.38 | 10.3769 | 0 | 0.215 | 1 | 1 | ol | FALSE
2811 | mv_f0_l3003 | lc_139-3ph | 2681 | 2938 | 0.0001 | 0.51 | 0.38 | 10.3769 | 0 | 0.215 | 1 | 1 | ol | FALSE
2812 | mv_f0_l3005 | lc_139-3ph | 2068 | 2939 | 0.0001 | 0.51 | 0.38 | 10.3769 | 0 | 0.215 | 1 | 1 | ol | FALSE
2813 | mv_f0_l3008 | lc_139-3ph | 1799 | 2940 | 0.0001 | 0.51 | 0.38 | 10.3769 | 0 | 0.215 | 1 | 1 | ol | FALSE
2814 | mv_f0_l3009 | lc_139-3ph | 164 | 2941 | 0.0001 | 0.51 | 0.38 | 10.3769 | 0 | 0.215 | 1 | 1 | ol | FALSE
2815 | mv_f0_l3012 | lc_139-1ph | 683 | 2942 | 0.0001 | 0.51 | 0.38 | 10.3769 | 0 | 0.215 | 1 | 1 | ol | FALSE
2816 | mv_f0_l3013 | lc_136-3ph | 2135 | 2714 | 0.0001 | 0.78 | 0.42 | 10.3769 | 0 | 0.205 | 1 | 1 | ol | FALSE
2817 | mv_f0_l3014 | lc_139-1ph | 888 | 2943 | 0.0001 | 0.51 | 0.38 | 10.3769 | 0 | 0.215 | 1 | 1 | ol | FALSE
2818 | mv_f0_l3015 | lc_136-3ph | 1717 | 2914 | 0.0001 | 0.78 | 0.42 | 10.3769 | 0 | 0.205 | 1 | 1 | ol | FALSE
2819 | mv_f0_l3016 | lc_139-3ph | 1148 | 2944 | 0.0001 | 0.51 | 0.38 | 10.3769 | 0 | 0.215 | 1 | 1 | ol | FALSE
2820 | mv_f0_l3017 | lc_139-1ph | 2337 | 2945 | 0.0001 | 0.51 | 0.38 | 10.3769 | 0 | 0.215 | 1 | 1 | ol | FALSE
2821 | mv_f0_l3020 | lc_139-3ph | 1162 | 2946 | 0.0001 | 0.51 | 0.38 | 10.3769 | 0 | 0.215 | 1 | 1 | ol | FALSE
2822 | mv_f0_l3021 | lc_136-3ph | 1539 | 1563 | 0.0001 | 0.78 | 0.42 | 10.3769 | 0 | 0.205 | 1 | 1 | ol | FALSE
2823 | mv_f0_l3022 | lc_139-3ph | 1879 | 2947 | 0.0001 | 0.51 | 0.38 | 10.3769 | 0 | 0.215 | 1 | 1 | ol | FALSE
2824 | mv_f0_l3023 | lc_139-3ph | 2200 | 2948 | 0.0001 | 0.51 | 0.38 | 10.3769 | 0 | 0.215 | 1 | 1 | ol | FALSE
2825 | mv_f0_l3024 | lc_136-1ph | 1466 | 2754 | 0.0001 | 0.78 | 0.42 | 10.3769 | 0 | 0.205 | 1 | 1 | ol | FALSE
2826 | mv_f0_l3025 | lc_139-1ph | 2296 | 2949 | 0.0001 | 0.51 | 0.38 | 10.3769 | 0 | 0.215 | 1 | 1 | ol | FALSE
2827 | mv_f0_l3026 | lc_136-3ph | 154 | 1347 | 0.0001 | 0.78 | 0.42 | 10.3769 | 0 | 0.205 | 1 | 1 | ol | FALSE
2828 | mv_f0_l3027 | lc_139-3ph | 2156 | 2950 | 0.0001 | 0.51 | 0.38 | 10.3769 | 0 | 0.215 | 1 | 1 | ol | FALSE
2829 | mv_f0_l3028 | lc_0-3ph | 2526 | 1708 | 0.0001 | 0.001 | 0.001 | 0.0031831 | 0 | 1 | 1 | 1 | ol | FALSE
2830 | mv_f0_l3031 | lc_139-3ph | 2389 | 2951 | 0.0001 | 0.51 | 0.38 | 10.3769 | 0 | 0.215 | 1 | 1 | ol | FALSE
2831 | mv_f0_l3032 | lc_139-3ph | 2355 | 2952 | 0.0001 | 0.51 | 0.38 | 10.3769 | 0 | 0.215 | 1 | 1 | ol | FALSE
2832 | mv_f0_l3036 | lc_139-3ph | 425 | 2953 | 0.0001 | 0.51 | 0.38 | 10.3769 | 0 | 0.215 | 1 | 1 | ol | FALSE
2833 | mv_f0_l3037 | lc_139-3ph | 2170 | 2954 | 0.0001 | 0.51 | 0.38 | 10.3769 | 0 | 0.215 | 1 | 1 | ol | FALSE
2834 | mv_f0_l3038 | lc_139-1ph | 2620 | 2955 | 0.0001 | 0.51 | 0.38 | 10.3769 | 0 | 0.215 | 1 | 1 | ol | FALSE
2835 | mv_f0_l3039 | lc_139-3ph | 938 | 2956 | 0.0001 | 0.51 | 0.38 | 10.3769 | 0 | 0.215 | 1 | 1 | ol | FALSE
2836 | mv_f0_l3042 | lc_139-1ph | 830 | 2957 | 0.0001 | 0.51 | 0.38 | 10.3769 | 0 | 0.215 | 1 | 1 | ol | FALSE
2837 | mv_f0_l3043 | lc_139-3ph | 1265 | 2958 | 0.0001 | 0.51 | 0.38 | 10.3769 | 0 | 0.215 | 1 | 1 | ol | FALSE
2838 | mv_f0_l3044 | lc_139-3ph | 86 | 2959 | 0.0001 | 0.51 | 0.38 | 10.3769 | 0 | 0.215 | 1 | 1 | ol | FALSE
2839 | mv_f0_l3045 | lc_139-3ph | 384 | 2960 | 0.0001 | 0.51 | 0.38 | 10.3769 | 0 | 0.215 | 1 | 1 | ol | FALSE
2840 | mv_f0_l3046 | lc_139-3ph | 2264 | 2961 | 0.0001 | 0.51 | 0.38 | 10.3769 | 0 | 0.215 | 1 | 1 | ol | FALSE
2841 | mv_f0_l3048 | lc_136-3ph | 780 | 2637 | 0.0001 | 0.78 | 0.42 | 10.3769 | 0 | 0.205 | 1 | 1 | ol | FALSE
2842 | mv_f0_l3050 | lc_139-1ph | 2236 | 2962 | 0.0001 | 0.51 | 0.38 | 10.3769 | 0 | 0.215 | 1 | 1 | ol | FALSE
2843 | mv_f0_l3053 | lc_139-3ph | 2320 | 2963 | 0.0001 | 0.51 | 0.38 | 10.3769 | 0 | 0.215 | 1 | 1 | ol | FALSE
2844 | mv_f0_l3054 | lc_139-3ph | 1242 | 2964 | 0.0001 | 0.51 | 0.38 | 10.3769 | 0 | 0.215 | 1 | 1 | ol | FALSE
2845 | mv_f0_l3055 | lc_139-3ph | 2965 | 2966 | 0.0001 | 0.51 | 0.38 | 10.3769 | 0 | 0.215 | 1 | 1 | ol | FALSE
2846 | mv_f0_l3057 | lc_139-3ph | 626 | 2967 | 0.0001 | 0.51 | 0.38 | 10.3769 | 0 | 0.215 | 1 | 1 | ol | FALSE
2847 | mv_f0_l3058 | lc_139-3ph | 2628 | 2968 | 0.0001 | 0.51 | 0.38 | 10.3769 | 0 | 0.215 | 1 | 1 | ol | FALSE
2848 | mv_f0_l3061 | lc_139-3ph | 1845 | 2969 | 0.0001 | 0.51 | 0.38 | 10.3769 | 0 | 0.215 | 1 | 1 | ol | FALSE
2849 | mv_f0_l3062 | lc_139-3ph | 2905 | 2970 | 0.0001 | 0.51 | 0.38 | 10.3769 | 0 | 0.215 | 1 | 1 | ol | FALSE
2850 | mv_f0_l3063 | lc_139-3ph | 2971 | 2972 | 0.0001 | 0.51 | 0.38 | 10.3769 | 0 | 0.215 | 1 | 1 | ol | FALSE
2851 | mv_f0_l3064 | lc_139-3ph | 2836 | 2973 | 0.0001 | 0.51 | 0.38 | 10.3769 | 0 | 0.215 | 1 | 1 | ol | FALSE
2852 | mv_f0_l3066 | lc_139-3ph | 1642 | 2974 | 0.0001 | 0.51 | 0.38 | 10.3769 | 0 | 0.215 | 1 | 1 | ol | FALSE
2853 | mv_f0_l3067 | lc_139-1ph | 527 | 2975 | 0.0001 | 0.51 | 0.38 | 10.3769 | 0 | 0.215 | 1 | 1 | ol | FALSE
2854 | mv_f0_l3069 | lc_139-3ph | 576 | 2976 | 0.0001 | 0.51 | 0.38 | 10.3769 | 0 | 0.215 | 1 | 1 | ol | FALSE
2855 | mv_f0_l3070 | lc_139-3ph | 2653 | 2977 | 0.0001 | 0.51 | 0.38 | 10.3769 | 0 | 0.215 | 1 | 1 | ol | FALSE
2856 | mv_f0_l3073 | lc_139-3ph | 2673 | 2978 | 0.0001 | 0.51 | 0.38 | 10.3769 | 0 | 0.215 | 1 | 1 | ol | FALSE
2857 | mv_f0_l3075 | lc_139-3ph | 582 | 2979 | 0.0001 | 0.51 | 0.38 | 10.3769 | 0 | 0.215 | 1 | 1 | ol | FALSE
2858 | mv_f0_l3077 | lc_139-3ph | 1810 | 2980 | 0.0001 | 0.51 | 0.38 | 10.3769 | 0 | 0.215 | 1 | 1 | ol | FALSE
2859 | mv_f0_l3078 | lc_139-1ph | 1686 | 2981 | 0.0001 | 0.51 | 0.38 | 10.3769 | 0 | 0.215 | 1 | 1 | ol | FALSE
2860 | mv_f0_l3080 | lc_136-1ph | 1138 | 2097 | 0.0001 | 0.78 | 0.42 | 10.3769 | 0 | 0.205 | 1 | 1 | ol | FALSE
2861 | mv_f0_l3083 | lc_139-1ph | 2136 | 2982 | 0.0001 | 0.51 | 0.38 | 10.3769 | 0 | 0.215 | 1 | 1 | ol | FALSE
2862 | mv_f0_l3085 | lc_136-3ph | 2217 | 2254 | 0.0001 | 0.78 | 0.42 | 10.3769 | 0 | 0.205 | 1 | 1 | ol | FALSE
2863 | mv_f0_l3086 | lc_139-1ph | 246 | 2983 | 0.0001 | 0.51 | 0.38 | 10.3769 | 0 | 0.215 | 1 | 1 | ol | FALSE
2864 | mv_f0_l3087 | lc_139-3ph | 1037 | 2984 | 0.0001 | 0.51 | 0.38 | 10.3769 | 0 | 0.215 | 1 | 1 | ol | FALSE
2865 | mv_f0_l3088 | lc_139-3ph | 2141 | 2985 | 0.0001 | 0.51 | 0.38 | 10.3769 | 0 | 0.215 | 1 | 1 | ol | FALSE
2866 | mv_f0_l3089 | lc_139-1ph | 1408 | 2986 | 0.0001 | 0.51 | 0.38 | 10.3769 | 0 | 0.215 | 1 | 1 | ol | FALSE
2867 | mv_f0_l3090 | lc_139-3ph | 1922 | 2987 | 0.0001 | 0.51 | 0.38 | 10.3769 | 0 | 0.215 | 1 | 1 | ol | FALSE
2868 | mv_f0_l3093 | lc_139-1ph | 2100 | 2988 | 0.0001 | 0.51 | 0.38 | 10.3769 | 0 | 0.215 | 1 | 1 | ol | FALSE
2869 | mv_f0_l3094 | lc_139-1ph | 2786 | 2989 | 0.0001 | 0.51 | 0.38 | 10.3769 | 0 | 0.215 | 1 | 1 | ol | FALSE
2870 | mv_f0_l3096 | lc_139-3ph | 1556 | 2990 | 0.0001 | 0.51 | 0.38 | 10.3769 | 0 | 0.215 | 1 | 1 | ol | FALSE
2871 | mv_f0_l3097 | lc_139-3ph | 2760 | 2991 | 0.0001 | 0.51 | 0.38 | 10.3769 | 0 | 0.215 | 1 | 1 | ol | FALSE
2872 | mv_f0_l3098 | lc_139-1ph | 2530 | 2992 | 0.0001 | 0.51 | 0.38 | 10.3769 | 0 | 0.215 | 1 | 1 | ol | FALSE
2873 | mv_f0_l3099 | lc_136-3ph | 1274 | 109 | 0.0001 | 0.78 | 0.42 | 10.3769 | 0 | 0.205 | 1 | 1 | ol | FALSE
2874 | mv_f0_l3100 | lc_139-3ph | 506 | 2993 | 0.0001 | 0.51 | 0.38 | 10.3769 | 0 | 0.215 | 1 | 1 | ol | FALSE
2875 | mv_f0_l3102 | lc_139-3ph | 1870 | 2994 | 0.0001 | 0.51 | 0.38 | 10.3769 | 0 | 0.215 | 1 | 1 | ol | FALSE
2876 | mv_f0_l3103 | lc_139-3ph | 2489 | 2995 | 0.0001 | 0.51 | 0.38 | 10.3769 | 0 | 0.215 | 1 | 1 | ol | FALSE
2877 | mv_f0_l3104 | lc_139-3ph | 963 | 2996 | 0.0001 | 0.51 | 0.38 | 10.3769 | 0 | 0.215 | 1 | 1 | ol | FALSE
2878 | mv_f0_l3107 | lc_139-1ph | 1444 | 2997 | 0.0001 | 0.51 | 0.38 | 10.3769 | 0 | 0.215 | 1 | 1 | ol | FALSE
2879 | mv_f0_l3108 | lc_139-1ph | 1499 | 2998 | 0.0001 | 0.51 | 0.38 | 10.3769 | 0 | 0.215 | 1 | 1 | ol | FALSE
2880 | mv_f0_l3109 | lc_139-3ph | 2903 | 2999 | 0.0001 | 0.51 | 0.38 | 10.3769 | 0 | 0.215 | 1 | 1 | ol | FALSE
2881 | mv_f0_l3110 | lc_139-3ph | 2898 | 3000 | 0.0001 | 0.51 | 0.38 | 10.3769 | 0 | 0.215 | 1 | 1 | ol | FALSE
2882 | mv_f0_l3111 | lc_139-3ph | 1430 | 3001 | 0.0001 | 0.51 | 0.38 | 10.3769 | 0 | 0.215 | 1 | 1 | ol | FALSE
2883 | mv_f0_l3112 | lc_139-3ph | 2773 | 3002 | 0.0001 | 0.51 | 0.38 | 10.3769 | 0 | 0.215 | 1 | 1 | ol | FALSE
2884 | mv_f0_l3116 | lc_139-1ph | 1085 | 3003 | 0.0001 | 0.51 | 0.38 | 10.3769 | 0 | 0.215 | 1 | 1 | ol | FALSE
2885 | mv_f0_l3117 | lc_136-3ph | 2971 | 3004 | 0.0001 | 0.78 | 0.42 | 10.3769 | 0 | 0.205 | 1 | 1 | ol | FALSE
2886 | mv_f0_l3118 | lc_139-1ph | 1165 | 3005 | 0.0001 | 0.51 | 0.38 | 10.3769 | 0 | 0.215 | 1 | 1 | ol | FALSE
2887 | mv_f0_l3119 | lc_139-3ph | 523 | 3006 | 0.0001 | 0.51 | 0.38 | 10.3769 | 0 | 0.215 | 1 | 1 | ol | FALSE
2888 | mv_f0_l3123 | lc_139-3ph | 694 | 3007 | 0.0001 | 0.51 | 0.38 | 10.3769 | 0 | 0.215 | 1 | 1 | ol | FALSE
2889 | mv_f0_l3124 | lc_139-3ph | 1925 | 3008 | 0.0001 | 0.51 | 0.38 | 10.3769 | 0 | 0.215 | 1 | 1 | ol | FALSE
2890 | mv_f0_l3125 | lc_139-3ph | 850 | 3009 | 0.0001 | 0.51 | 0.38 | 10.3769 | 0 | 0.215 | 1 | 1 | ol | FALSE
2891 | mv_f0_l3126 | lc_139-3ph | 1384 | 3010 | 0.0001 | 0.51 | 0.38 | 10.3769 | 0 | 0.215 | 1 | 1 | ol | FALSE
2892 | mv_f0_l3127 | lc_139-1ph | 1180 | 3011 | 0.0001 | 0.51 | 0.38 | 10.3769 | 0 | 0.215 | 1 | 1 | ol | FALSE
2893 | mv_f0_l3129 | lc_136-3ph | 2184 | 3012 | 0.0001 | 0.78 | 0.42 | 10.3769 | 0 | 0.205 | 1 | 1 | ol | FALSE
2894 | mv_f0_l3130 | lc_136-3ph | 2643 | 2085 | 0.0001 | 0.78 | 0.42 | 10.3769 | 0 | 0.205 | 1 | 1 | ol | FALSE
2895 | mv_f0_l3133 | lc_139-3ph | 2057 | 3013 | 0.0001 | 0.51 | 0.38 | 10.3769 | 0 | 0.215 | 1 | 1 | ol | FALSE
2896 | mv_f0_l3135 | lc_139-3ph | 1270 | 3014 | 0.0001 | 0.51 | 0.38 | 10.3769 | 0 | 0.215 | 1 | 1 | ol | FALSE
2897 | mv_f0_l3136 | lc_136-3ph | 2104 | 2339 | 0.0001 | 0.78 | 0.42 | 10.3769 | 0 | 0.205 | 1 | 1 | ol | FALSE
2898 | mv_f0_l3137 | lc_139-1ph | 298 | 3015 | 0.0001 | 0.51 | 0.38 | 10.3769 | 0 | 0.215 | 1 | 1 | ol | FALSE
2899 | mv_f0_l3139 | lc_136-3ph | 1725 | 2638 | 0.0001 | 0.78 | 0.42 | 10.3769 | 0 | 0.205 | 1 | 1 | ol | FALSE
2900 | mv_f0_l3140 | lc_139-1ph | 219 | 3016 | 0.0001 | 0.51 | 0.38 | 10.3769 | 0 | 0.215 | 1 | 1 | ol | FALSE
2901 | mv_f0_l3141 | lc_139-3ph | 1926 | 3017 | 0.0001 | 0.51 | 0.38 | 10.3769 | 0 | 0.215 | 1 | 1 | ol | FALSE
2902 | mv_f0_l3142 | lc_139-3ph | 605 | 3018 | 0.0001 | 0.51 | 0.38 | 10.3769 | 0 | 0.215 | 1 | 1 | ol | FALSE
2903 | mv_f0_l3146 | lc_139-3ph | 720 | 3019 | 0.0001 | 0.51 | 0.38 | 10.3769 | 0 | 0.215 | 1 | 1 | ol | FALSE
2904 | mv_f0_l3148 | lc_136-1ph | 1440 | 2099 | 0.0001 | 0.78 | 0.42 | 10.3769 | 0 | 0.205 | 1 | 1 | ol | FALSE
2905 | mv_f0_l3149 | lc_136-1ph | 1615 | 2570 | 0.0001 | 0.78 | 0.42 | 10.3769 | 0 | 0.205 | 1 | 1 | ol | FALSE
2906 | mv_f0_l3150 | lc_139-3ph | 1801 | 3020 | 0.0001 | 0.51 | 0.38 | 10.3769 | 0 | 0.215 | 1 | 1 | ol | FALSE
2907 | mv_f0_l3151 | lc_139-3ph | 1340 | 3021 | 0.0001 | 0.51 | 0.38 | 10.3769 | 0 | 0.215 | 1 | 1 | ol | FALSE
2908 | mv_f0_l3152 | lc_139-3ph | 2333 | 3022 | 0.0001 | 0.51 | 0.38 | 10.3769 | 0 | 0.215 | 1 | 1 | ol | FALSE
2909 | mv_f0_l3155 | lc_139-3ph | 2009 | 3023 | 0.0001 | 0.51 | 0.38 | 10.3769 | 0 | 0.215 | 1 | 1 | ol | FALSE
2910 | mv_f0_l3156 | lc_139-1ph | 881 | 3024 | 0.0001 | 0.51 | 0.38 | 10.3769 | 0 | 0.215 | 1 | 1 | ol | FALSE
2911 | mv_f0_l3158 | lc_139-3ph | 1229 | 3025 | 0.0001 | 0.51 | 0.38 | 10.3769 | 0 | 0.215 | 1 | 1 | ol | FALSE
2912 | mv_f0_l3159 | lc_139-3ph | 1209 | 3026 | 0.0001 | 0.51 | 0.38 | 10.3769 | 0 | 0.215 | 1 | 1 | ol | FALSE
2913 | mv_f0_l3160 | lc_139-3ph | 2777 | 3027 | 0.0001 | 0.51 | 0.38 | 10.3769 | 0 | 0.215 | 1 | 1 | ol | FALSE
2914 | mv_f0_l3161 | lc_139-3ph | 1670 | 3028 | 0.0001 | 0.51 | 0.38 | 10.3769 | 0 | 0.215 | 1 | 1 | ol | FALSE
2915 | mv_f0_l3164 | lc_139-3ph | 2381 | 3029 | 0.0001 | 0.51 | 0.38 | 10.3769 | 0 | 0.215 | 1 | 1 | ol | FALSE
2916 | mv_f0_l3165 | lc_139-3ph | 2589 | 3030 | 0.0001 | 0.51 | 0.38 | 10.3769 | 0 | 0.215 | 1 | 1 | ol | FALSE
2917 | mv_f0_l3167 | lc_139-3ph | 2655 | 3031 | 0.0001 | 0.51 | 0.38 | 10.3769 | 0 | 0.215 | 1 | 1 | ol | FALSE
2918 | mv_f0_l3169 | lc_136-3ph | 2378 | 2971 | 0.0001 | 0.78 | 0.42 | 10.3769 | 0 | 0.205 | 1 | 1 | ol | FALSE
2919 | mv_f0_l3172 | lc_139-3ph | 2358 | 3032 | 0.0001 | 0.51 | 0.38 | 10.3769 | 0 | 0.215 | 1 | 1 | ol | FALSE
2920 | mv_f0_l3174 | lc_139-3ph | 542 | 3033 | 0.0001 | 0.51 | 0.38 | 10.3769 | 0 | 0.215 | 1 | 1 | ol | FALSE
2921 | mv_f0_l3175 | lc_139-3ph | 114 | 3034 | 0.0001 | 0.51 | 0.38 | 10.3769 | 0 | 0.215 | 1 | 1 | ol | FALSE
2922 | mv_f0_l3176 | lc_139-3ph | 2539 | 3035 | 0.0001 | 0.51 | 0.38 | 10.3769 | 0 | 0.215 | 1 | 1 | ol | FALSE
2923 | mv_f0_l3177 | lc_0-3ph | 253 | 512 | 0.0001 | 0.001 | 0.001 | 0.0031831 | 0 | 1 | 1 | 1 | ol | FALSE
2924 | mv_f0_l3178 | lc_136-3ph | 2388 | 924 | 0.0001 | 0.78 | 0.42 | 10.3769 | 0 | 0.205 | 1 | 1 | ol | FALSE
2925 | mv_f0_l3179 | lc_0-3ph | 161 | 3036 | 0.0001 | 0.001 | 0.001 | 0.0031831 | 0 | 1 | 1 | 1 | ol | FALSE
2926 | mv_f0_l3180 | lc_139-3ph | 332 | 3037 | 0.0001 | 0.51 | 0.38 | 10.3769 | 0 | 0.215 | 1 | 1 | ol | FALSE
2927 | mv_f0_l3181 | lc_139-1ph | 2782 | 3038 | 0.0001 | 0.51 | 0.38 | 10.3769 | 0 | 0.215 | 1 | 1 | ol | FALSE
2928 | mv_f0_l3183 | lc_139-3ph | 2443 | 3039 | 0.0001 | 0.51 | 0.38 | 10.3769 | 0 | 0.215 | 1 | 1 | ol | FALSE
2929 | mv_f0_l3186 | lc_139-3ph | 3040 | 3041 | 0.0001 | 0.51 | 0.38 | 10.3769 | 0 | 0.215 | 1 | 1 | ol | FALSE
2930 | mv_f0_l3187 | lc_139-1ph | 2301 | 3042 | 0.0001 | 0.51 | 0.38 | 10.3769 | 0 | 0.215 | 1 | 1 | ol | FALSE
2931 | mv_f0_l3189 | lc_139-1ph | 736 | 3043 | 0.0001 | 0.51 | 0.38 | 10.3769 | 0 | 0.215 | 1 | 1 | ol | FALSE
2932 | mv_f0_l3191 | lc_139-3ph | 2295 | 3044 | 0.0001 | 0.51 | 0.38 | 10.3769 | 0 | 0.215 | 1 | 1 | ol | FALSE
2933 | mv_f0_l3193 | lc_0-3ph | 2125 | 3045 | 0.0001 | 0.001 | 0.001 | 0.0031831 | 0 | 1 | 1 | 1 | ol | FALSE
2934 | mv_f0_l3194 | lc_139-3ph | 2495 | 3046 | 0.0001 | 0.51 | 0.38 | 10.3769 | 0 | 0.215 | 1 | 1 | ol | FALSE
2935 | mv_f0_l3195 | lc_139-1ph | 1507 | 3047 | 0.0001 | 0.51 | 0.38 | 10.3769 | 0 | 0.215 | 1 | 1 | ol | FALSE
2936 | mv_f0_l3197 | lc_139-3ph | 2576 | 3048 | 0.0001 | 0.51 | 0.38 | 10.3769 | 0 | 0.215 | 1 | 1 | ol | FALSE
2937 | mv_f0_l3199 | lc_139-1ph | 1320 | 3049 | 0.0001 | 0.51 | 0.38 | 10.3769 | 0 | 0.215 | 1 | 1 | ol | FALSE
2938 | mv_f0_l3201 | lc_136-3ph | 2544 | 3050 | 0.0001 | 0.78 | 0.42 | 10.3769 | 0 | 0.205 | 1 | 1 | ol | FALSE
2939 | mv_f0_l3202 | lc_139-3ph | 2694 | 3051 | 0.0001 | 0.51 | 0.38 | 10.3769 | 0 | 0.215 | 1 | 1 | ol | FALSE
2940 | mv_f0_l3205 | lc_139-3ph | 1940 | 3052 | 0.0001 | 0.51 | 0.38 | 10.3769 | 0 | 0.215 | 1 | 1 | ol | FALSE
2941 | mv_f0_l3206 | lc_136-3ph | 2238 | 1695 | 0.0001 | 0.78 | 0.42 | 10.3769 | 0 | 0.205 | 1 | 1 | ol | FALSE
2942 | mv_f0_l3207 | lc_139-1ph | 1489 | 3053 | 0.0001 | 0.51 | 0.38 | 10.3769 | 0 | 0.215 | 1 | 1 | ol | FALSE
2943 | mv_f0_l3208 | lc_139-3ph | 2413 | 3054 | 0.0001 | 0.51 | 0.38 | 10.3769 | 0 | 0.215 | 1 | 1 | ol | FALSE
2944 | mv_f0_l3209 | lc_139-3ph | 329 | 3055 | 0.0001 | 0.51 | 0.38 | 10.3769 | 0 | 0.215 | 1 | 1 | ol | FALSE
2945 | mv_f0_l3211 | lc_136-3ph | 3056 | 393 | 0.0001 | 0.78 | 0.42 | 10.3769 | 0 | 0.205 | 1 | 1 | ol | FALSE
2946 | mv_f0_l3212 | lc_136-1ph | 1188 | 2423 | 0.0001 | 0.78 | 0.42 | 10.3769 | 0 | 0.205 | 1 | 1 | ol | FALSE
2947 | mv_f0_l3213 | lc_139-3ph | 2677 | 3057 | 0.0001 | 0.51 | 0.38 | 10.3769 | 0 | 0.215 | 1 | 1 | ol | FALSE
2948 | mv_f0_l3214 | lc_139-3ph | 408 | 3058 | 0.0001 | 0.51 | 0.38 | 10.3769 | 0 | 0.215 | 1 | 1 | ol | FALSE
2949 | mv_f0_l3217 | lc_139-3ph | 688 | 3059 | 0.0001 | 0.51 | 0.38 | 10.3769 | 0 | 0.215 | 1 | 1 | ol | FALSE
2950 | mv_f0_l3218 | lc_139-3ph | 2115 | 3060 | 0.0001 | 0.51 | 0.38 | 10.3769 | 0 | 0.215 | 1 | 1 | ol | FALSE
2951 | mv_f0_l3221 | lc_139-3ph | 618 | 3061 | 0.0001 | 0.51 | 0.38 | 10.3769 | 0 | 0.215 | 1 | 1 | ol | FALSE
2952 | mv_f0_l3223 | lc_139-1ph | 2783 | 3062 | 0.0001 | 0.51 | 0.38 | 10.3769 | 0 | 0.215 | 1 | 1 | ol | FALSE
2953 | mv_f0_l3225 | lc_139-3ph | 1923 | 3063 | 0.0001 | 0.51 | 0.38 | 10.3769 | 0 | 0.215 | 1 | 1 | ol | FALSE
2954 | mv_f0_l3226 | lc_136-3ph | 2971 | 3064 | 0.0001 | 0.78 | 0.42 | 10.3769 | 0 | 0.205 | 1 | 1 | ol | FALSE
2955 | mv_f0_l3228 | lc_136-3ph | 1819 | 1603 | 0.0001 | 0.78 | 0.42 | 10.3769 | 0 | 0.205 | 1 | 1 | ol | FALSE
2956 | mv_f0_l3229 | lc_139-3ph | 2715 | 3065 | 0.0001 | 0.51 | 0.38 | 10.3769 | 0 | 0.215 | 1 | 1 | ol | FALSE
2957 | mv_f0_l3230 | lc_139-3ph | 121 | 3066 | 0.0001 | 0.51 | 0.38 | 10.3769 | 0 | 0.215 | 1 | 1 | ol | FALSE
2958 | mv_f0_l3231 | lc_139-1ph | 1554 | 3067 | 0.0001 | 0.51 | 0.38 | 10.3769 | 0 | 0.215 | 1 | 1 | ol | FALSE
2959 | mv_f0_l3232 | lc_139-3ph | 2042 | 3068 | 0.0001 | 0.51 | 0.38 | 10.3769 | 0 | 0.215 | 1 | 1 | ol | FALSE
2960 | mv_f0_l3233 | lc_139-3ph | 2319 | 3069 | 0.0001 | 0.51 | 0.38 | 10.3769 | 0 | 0.215 | 1 | 1 | ol | FALSE
2961 | mv_f0_l3234 | lc_139-3ph | 1058 | 3070 | 0.0001 | 0.51 | 0.38 | 10.3769 | 0 | 0.215 | 1 | 1 | ol | FALSE
2962 | mv_f0_l3235 | lc_139-3ph | 1508 | 3071 | 0.0001 | 0.51 | 0.38 | 10.3769 | 0 | 0.215 | 1 | 1 | ol | FALSE
2963 | mv_f0_l3236 | lc_139-3ph | 559 | 3072 | 0.0001 | 0.51 | 0.38 | 10.3769 | 0 | 0.215 | 1 | 1 | ol | FALSE
2964 | mv_f0_l3237 | lc_139-3ph | 1379 | 3073 | 0.0001 | 0.51 | 0.38 | 10.3769 | 0 | 0.215 | 1 | 1 | ol | FALSE
2965 | mv_f0_l3238 | lc_139-1ph | 1834 | 3074 | 0.0001 | 0.51 | 0.38 | 10.3769 | 0 | 0.215 | 1 | 1 | ol | FALSE
2966 | mv_f0_l3240 | lc_139-1ph | 1730 | 3075 | 0.0001 | 0.51 | 0.38 | 10.3769 | 0 | 0.215 | 1 | 1 | ol | FALSE
2967 | mv_f0_l3243 | lc_139-3ph | 1105 | 3076 | 0.0001 | 0.51 | 0.38 | 10.3769 | 0 | 0.215 | 1 | 1 | ol | FALSE
2968 | mv_f0_l3244 | lc_139-3ph | 1332 | 3077 | 0.0001 | 0.51 | 0.38 | 10.3769 | 0 | 0.215 | 1 | 1 | ol | FALSE
2969 | mv_f0_l3246 | lc_139-3ph | 2827 | 3078 | 0.0001 | 0.51 | 0.38 | 10.3769 | 0 | 0.215 | 1 | 1 | ol | FALSE
2970 | mv_f0_l3247 | lc_139-3ph | 1938 | 3079 | 0.0001 | 0.51 | 0.38 | 10.3769 | 0 | 0.215 | 1 | 1 | ol | FALSE
2971 | mv_f0_l3248 | lc_139-1ph | 1212 | 3080 | 0.0001 | 0.51 | 0.38 | 10.3769 | 0 | 0.215 | 1 | 1 | ol | FALSE
2972 | mv_f0_l3249 | lc_139-3ph | 1305 | 3081 | 0.0001 | 0.51 | 0.38 | 10.3769 | 0 | 0.215 | 1 | 1 | ol | FALSE
2973 | mv_f0_l3250 | lc_139-3ph | 1875 | 3082 | 0.0001 | 0.51 | 0.38 | 10.3769 | 0 | 0.215 | 1 | 1 | ol | FALSE
2974 | mv_f0_l3251 | lc_139-3ph | 1608 | 3083 | 0.0001 | 0.51 | 0.38 | 10.3769 | 0 | 0.215 | 1 | 1 | ol | FALSE
2975 | mv_f0_l3252 | lc_139-1ph | 326 | 3084 | 0.0001 | 0.51 | 0.38 | 10.3769 | 0 | 0.215 | 1 | 1 | ol | FALSE
2976 | mv_f0_l3253 | lc_139-3ph | 1276 | 3085 | 0.0001 | 0.51 | 0.38 | 10.3769 | 0 | 0.215 | 1 | 1 | ol | FALSE
2977 | mv_f0_l3254 | lc_136-3ph | 902 | 2965 | 0.0001 | 0.78 | 0.42 | 10.3769 | 0 | 0.205 | 1 | 1 | ol | FALSE
2978 | mv_f0_l3256 | lc_139-3ph | 1724 | 3086 | 0.0001 | 0.51 | 0.38 | 10.3769 | 0 | 0.215 | 1 | 1 | ol | FALSE
2979 | mv_f0_l3257 | lc_139-3ph | 2357 | 3087 | 0.0001 | 0.51 | 0.38 | 10.3769 | 0 | 0.215 | 1 | 1 | ol | FALSE
2980 | mv_f0_l3258 | lc_139-1ph | 389 | 3088 | 0.0001 | 0.51 | 0.38 | 10.3769 | 0 | 0.215 | 1 | 1 | ol | FALSE
2981 | mv_f0_l3259 | lc_239-3ph | 2748 | 2450 | 0.0001 | 0.13 | 0.08 | 264.1972 | 0 | 0.42 | 1 | 1 | ol | FALSE
2982 | mv_f0_l3260 | lc_139-3ph | 2503 | 3089 | 0.0001 | 0.51 | 0.38 | 10.3769 | 0 | 0.215 | 1 | 1 | ol | FALSE
2983 | mv_f0_l3262 | lc_139-3ph | 32 | 3090 | 0.0001 | 0.51 | 0.38 | 10.3769 | 0 | 0.215 | 1 | 1 | ol | FALSE
2984 | mv_f0_l3263 | lc_136-1ph | 355 | 1361 | 0.0001 | 0.78 | 0.42 | 10.3769 | 0 | 0.205 | 1 | 1 | ol | FALSE
2985 | mv_f0_l3264 | lc_139-3ph | 2896 | 3091 | 0.0001 | 0.51 | 0.38 | 10.3769 | 0 | 0.215 | 1 | 1 | ol | FALSE
2986 | mv_f0_l3266 | lc_139-3ph | 865 | 3092 | 0.0001 | 0.51 | 0.38 | 10.3769 | 0 | 0.215 | 1 | 1 | ol | FALSE
2987 | mv_f0_l3268 | lc_136-3ph | 1614 | 2294 | 0.0001 | 0.78 | 0.42 | 10.3769 | 0 | 0.205 | 1 | 1 | ol | FALSE
2988 | mv_f0_l3270 | lc_139-1ph | 2173 | 3093 | 0.0001 | 0.51 | 0.38 | 10.3769 | 0 | 0.215 | 1 | 1 | ol | FALSE
2989 | mv_f0_l3272 | lc_139-1ph | 27 | 3094 | 0.0001 | 0.51 | 0.38 | 10.3769 | 0 | 0.215 | 1 | 1 | ol | FALSE
2990 | mv_f0_l3273 | lc_139-3ph | 368 | 3095 | 0.0001 | 0.51 | 0.38 | 10.3769 | 0 | 0.215 | 1 | 1 | ol | FALSE
2991 | mv_f0_l3274 | lc_139-3ph | 2659 | 3096 | 0.0001 | 0.51 | 0.38 | 10.3769 | 0 | 0.215 | 1 | 1 | ol | FALSE
2992 | mv_f0_l3275 | lc_139-3ph | 2212 | 3097 | 0.0001 | 0.51 | 0.38 | 10.3769 | 0 | 0.215 | 1 | 1 | ol | FALSE
2993 | mv_f0_l3277 | lc_136-3ph | 152 | 2001 | 0.0001 | 0.78 | 0.42 | 10.3769 | 0 | 0.205 | 1 | 1 | ol | FALSE
2994 | mv_f0_l3278 | lc_139-1ph | 782 | 3098 | 0.0001 | 0.51 | 0.38 | 10.3769 | 0 | 0.215 | 1 | 1 | ol | FALSE
2995 | mv_f0_l3279 | lc_139-1ph | 2510 | 3099 | 0.0001 | 0.51 | 0.38 | 10.3769 | 0 | 0.215 | 1 | 1 | ol | FALSE
2996 | mv_f0_l3280 | lc_139-1ph | 2832 | 3100 | 0.0001 | 0.51 | 0.38 | 10.3769 | 0 | 0.215 | 1 | 1 | ol | FALSE
2997 | mv_f0_l3282 | lc_139-1ph | 1355 | 3101 | 0.0001 | 0.51 | 0.38 | 10.3769 | 0 | 0.215 | 1 | 1 | ol | FALSE
2998 | mv_f0_l3283 | lc_139-1ph | 2498 | 3102 | 0.0001 | 0.51 | 0.38 | 10.3769 | 0 | 0.215 | 1 | 1 | ol | FALSE
2999 | mv_f0_l3284 | lc_139-1ph | 1850 | 3103 | 0.0001 | 0.51 | 0.38 | 10.3769 | 0 | 0.215 | 1 | 1 | ol | FALSE
3000 | mv_f0_l3286 | lc_139-3ph | 1884 | 3104 | 0.0001 | 0.51 | 0.38 | 10.3769 | 0 | 0.215 | 1 | 1 | ol | FALSE
3001 | mv_f0_l3289 | lc_139-3ph | 495 | 3105 | 0.0001 | 0.51 | 0.38 | 10.3769 | 0 | 0.215 | 1 | 1 | ol | FALSE
3002 | mv_f0_l3290 | lc_139-3ph | 1693 | 3106 | 0.0001 | 0.51 | 0.38 | 10.3769 | 0 | 0.215 | 1 | 1 | ol | FALSE
3003 | mv_f0_l3291 | lc_136-1ph | 2117 | 1540 | 0.0001 | 0.78 | 0.42 | 10.3769 | 0 | 0.205 | 1 | 1 | ol | FALSE
3004 | mv_f0_l3292 | lc_139-1ph | 878 | 3107 | 0.0001 | 0.51 | 0.38 | 10.3769 | 0 | 0.215 | 1 | 1 | ol | FALSE
3005 | mv_f0_l3293 | lc_139-3ph | 1234 | 3108 | 0.0001 | 0.51 | 0.38 | 10.3769 | 0 | 0.215 | 1 | 1 | ol | FALSE
3006 | mv_f0_l3295 | lc_136-1ph | 2154 | 67 | 0.0001 | 0.78 | 0.42 | 10.3769 | 0 | 0.205 | 1 | 1 | ol | FALSE
3007 | mv_f0_l3296 | lc_136-3ph | 1284 | 3109 | 0.0001 | 0.78 | 0.42 | 10.3769 | 0 | 0.205 | 1 | 1 | ol | FALSE
3008 | mv_f0_l3297 | lc_0-3ph | 695 | 2131 | 0.0001 | 0.001 | 0.001 | 0.0031831 | 0 | 1 | 1 | 1 | ol | FALSE
3009 | mv_f0_l3300 | lc_139-3ph | 2314 | 3110 | 0.0001 | 0.51 | 0.38 | 10.3769 | 0 | 0.215 | 1 | 1 | ol | FALSE
3010 | mv_f0_l3301 | lc_136-3ph | 2300 | 2058 | 0.0001 | 0.78 | 0.42 | 10.3769 | 0 | 0.205 | 1 | 1 | ol | FALSE
3011 | mv_f0_l3302 | lc_139-3ph | 1390 | 3111 | 0.0001 | 0.51 | 0.38 | 10.3769 | 0 | 0.215 | 1 | 1 | ol | FALSE
3012 | mv_f0_l3303 | lc_136-3ph | 1232 | 2133 | 0.0001 | 0.78 | 0.42 | 10.3769 | 0 | 0.205 | 1 | 1 | ol | FALSE
3013 | mv_f0_l3304 | lc_0-3ph | 3112 | 1316 | 0.0001 | 0.001 | 0.001 | 0.0031831 | 0 | 1 | 1 | 1 | ol | FALSE
3014 | mv_f0_l3305 | lc_139-3ph | 160 | 3113 | 0.0001 | 0.51 | 0.38 | 10.3769 | 0 | 0.215 | 1 | 1 | ol | FALSE
3015 | mv_f0_l3306 | lc_139-1ph | 2542 | 3114 | 0.0001 | 0.51 | 0.38 | 10.3769 | 0 | 0.215 | 1 | 1 | ol | FALSE
3016 | mv_f0_l3307 | lc_139-1ph | 1287 | 3115 | 0.0001 | 0.51 | 0.38 | 10.3769 | 0 | 0.215 | 1 | 1 | ol | FALSE
3017 | mv_f0_l3308 | lc_139-3ph | 1805 | 3116 | 0.0001 | 0.51 | 0.38 | 10.3769 | 0 | 0.215 | 1 | 1 | ol | FALSE
3018 | mv_f0_l3309 | lc_139-1ph | 833 | 3117 | 0.0001 | 0.51 | 0.38 | 10.3769 | 0 | 0.215 | 1 | 1 | ol | FALSE
3019 | mv_f0_l3311 | lc_139-3ph | 2469 | 3118 | 0.0001 | 0.51 | 0.38 | 10.3769 | 0 | 0.215 | 1 | 1 | ol | FALSE
3020 | mv_f0_l3312 | lc_139-3ph | 1513 | 3119 | 0.0001 | 0.51 | 0.38 | 10.3769 | 0 | 0.215 | 1 | 1 | ol | FALSE
3021 | mv_f0_l3313 | lc_139-3ph | 2163 | 3120 | 0.0001 | 0.51 | 0.38 | 10.3769 | 0 | 0.215 | 1 | 1 | ol | FALSE
3022 | mv_f0_l3315 | lc_139-3ph | 83 | 3121 | 0.0001 | 0.51 | 0.38 | 10.3769 | 0 | 0.215 | 1 | 1 | ol | FALSE
3023 | mv_f0_l3316 | lc_139-3ph | 1597 | 3122 | 0.0001 | 0.51 | 0.38 | 10.3769 | 0 | 0.215 | 1 | 1 | ol | FALSE
3024 | mv_f0_l3317 | lc_139-3ph | 2885 | 3123 | 0.0001 | 0.51 | 0.38 | 10.3769 | 0 | 0.215 | 1 | 1 | ol | FALSE
3025 | mv_f0_l3318 | lc_139-1ph | 2192 | 3124 | 0.0001 | 0.51 | 0.38 | 10.3769 | 0 | 0.215 | 1 | 1 | ol | FALSE
3026 | mv_f0_l3319 | lc_139-3ph | 573 | 3125 | 0.0001 | 0.51 | 0.38 | 10.3769 | 0 | 0.215 | 1 | 1 | ol | FALSE
3027 | mv_f0_l3321 | lc_139-3ph | 2111 | 3126 | 0.0001 | 0.51 | 0.38 | 10.3769 | 0 | 0.215 | 1 | 1 | ol | FALSE
3028 | mv_f0_l3322 | lc_139-1ph | 452 | 3127 | 0.0001 | 0.51 | 0.38 | 10.3769 | 0 | 0.215 | 1 | 1 | ol | FALSE
3029 | mv_f0_l3323 | lc_136-3ph | 1951 | 3112 | 0.0001 | 0.78 | 0.42 | 10.3769 | 0 | 0.205 | 1 | 1 | ol | FALSE
3030 | mv_f0_l3325 | lc_139-1ph | 2615 | 3128 | 0.0001 | 0.51 | 0.38 | 10.3769 | 0 | 0.215 | 1 | 1 | ol | FALSE
3031 | mv_f0_l3326 | lc_136-3ph | 893 | 1398 | 0.0001 | 0.78 | 0.42 | 10.3769 | 0 | 0.205 | 1 | 1 | ol | FALSE
3032 | mv_f0_l3327 | lc_139-3ph | 1326 | 3129 | 0.0001 | 0.51 | 0.38 | 10.3769 | 0 | 0.215 | 1 | 1 | ol | FALSE
3033 | mv_f0_l3328 | lc_139-1ph | 732 | 3130 | 0.0001 | 0.51 | 0.38 | 10.3769 | 0 | 0.215 | 1 | 1 | ol | FALSE
3034 | mv_f0_l3329 | lc_139-3ph | 50 | 3131 | 0.0001 | 0.51 | 0.38 | 10.3769 | 0 | 0.215 | 1 | 1 | ol | FALSE
3035 | mv_f0_l3330 | lc_139-3ph | 102 | 3132 | 0.0001 | 0.51 | 0.38 | 10.3769 | 0 | 0.215 | 1 | 1 | ol | FALSE
3036 | mv_f0_l3332 | lc_139-3ph | 185 | 3133 | 0.0001 | 0.51 | 0.38 | 10.3769 | 0 | 0.215 | 1 | 1 | ol | FALSE
3037 | mv_f0_l3333 | lc_139-1ph | 681 | 3134 | 0.0001 | 0.51 | 0.38 | 10.3769 | 0 | 0.215 | 1 | 1 | ol | FALSE
3038 | mv_f0_l3334 | lc_139-1ph | 1749 | 3135 | 0.0001 | 0.51 | 0.38 | 10.3769 | 0 | 0.215 | 1 | 1 | ol | FALSE
3039 | mv_f0_l3335 | lc_139-3ph | 1327 | 3136 | 0.0001 | 0.51 | 0.38 | 10.3769 | 0 | 0.215 | 1 | 1 | ol | FALSE
3040 | mv_f0_l3336 | lc_139-3ph | 2679 | 3137 | 0.0001 | 0.51 | 0.38 | 10.3769 | 0 | 0.215 | 1 | 1 | ol | FALSE
3041 | mv_f0_l3338 | lc_0-3ph | 3112 | 2609 | 0.0001 | 0.001 | 0.001 | 0.0031831 | 0 | 1 | 1 | 1 | ol | FALSE
3042 | mv_f0_l3339 | lc_139-1ph | 989 | 3138 | 0.0001 | 0.51 | 0.38 | 10.3769 | 0 | 0.215 | 1 | 1 | ol | FALSE
3043 | mv_f0_l3341 | lc_136-3ph | 3139 | 57 | 0.0001 | 0.78 | 0.42 | 10.3769 | 0 | 0.205 | 1 | 1 | ol | FALSE
3044 | mv_f0_l3344 | lc_139-3ph | 2826 | 3140 | 0.0001 | 0.51 | 0.38 | 10.3769 | 0 | 0.215 | 1 | 1 | ol | FALSE
3045 | mv_f0_l3345 | lc_139-3ph | 2243 | 3141 | 0.0001 | 0.51 | 0.38 | 10.3769 | 0 | 0.215 | 1 | 1 | ol | FALSE
3046 | mv_f0_l3346 | lc_139-3ph | 1969 | 3142 | 0.0001 | 0.51 | 0.38 | 10.3769 | 0 | 0.215 | 1 | 1 | ol | FALSE
3047 | mv_f0_l3347 | lc_139-3ph | 783 | 3143 | 0.0001 | 0.51 | 0.38 | 10.3769 | 0 | 0.215 | 1 | 1 | ol | FALSE
3048 | mv_f0_l3349 | lc_139-1ph | 563 | 3144 | 0.0001 | 0.51 | 0.38 | 10.3769 | 0 | 0.215 | 1 | 1 | ol | FALSE
3049 | mv_f0_l3350 | lc_139-3ph | 990 | 3145 | 0.0001 | 0.51 | 0.38 | 10.3769 | 0 | 0.215 | 1 | 1 | ol | FALSE
3050 | mv_f0_l3351 | lc_139-3ph | 2130 | 3146 | 0.0001 | 0.51 | 0.38 | 10.3769 | 0 | 0.215 | 1 | 1 | ol | FALSE
3051 | mv_f0_l3353 | lc_139-3ph | 1697 | 3147 | 0.0001 | 0.51 | 0.38 | 10.3769 | 0 | 0.215 | 1 | 1 | ol | FALSE
3052 | mv_f0_l3354 | lc_136-3ph | 3112 | 2599 | 0.0001 | 0.78 | 0.42 | 10.3769 | 0 | 0.205 | 1 | 1 | ol | FALSE
3053 | mv_f0_l3355 | lc_136-3ph | 1325 | 890 | 0.0001 | 0.78 | 0.42 | 10.3769 | 0 | 0.205 | 1 | 1 | ol | FALSE
3054 | mv_f0_l3356 | lc_139-1ph | 395 | 3148 | 0.0001 | 0.51 | 0.38 | 10.3769 | 0 | 0.215 | 1 | 1 | ol | FALSE
3055 | mv_f0_l3357 | lc_139-1ph | 2741 | 3149 | 0.0001 | 0.51 | 0.38 | 10.3769 | 0 | 0.215 | 1 | 1 | ol | FALSE
3056 | mv_f0_l3359 | lc_136-1ph | 973 | 2145 | 0.0001 | 0.78 | 0.42 | 10.3769 | 0 | 0.205 | 1 | 1 | ol | FALSE
3057 | mv_f0_l3361 | lc_139-3ph | 1722 | 3150 | 0.0001 | 0.51 | 0.38 | 10.3769 | 0 | 0.215 | 1 | 1 | ol | FALSE
3058 | mv_f0_l3362 | lc_136-1ph | 750 | 675 | 0.0001 | 0.78 | 0.42 | 10.3769 | 0 | 0.205 | 1 | 1 | ol | FALSE
3059 | mv_f0_l3363 | lc_139-1ph | 353 | 3151 | 0.0001 | 0.51 | 0.38 | 10.3769 | 0 | 0.215 | 1 | 1 | ol | FALSE
3060 | mv_f0_l3364 | lc_0-3ph | 1019 | 1073 | 0.0001 | 0.001 | 0.001 | 0.0031831 | 0 | 1 | 1 | 1 | ol | FALSE
3061 | mv_f0_l3365 | lc_139-3ph | 3139 | 3152 | 0.0001 | 0.51 | 0.38 | 10.3769 | 0 | 0.215 | 1 | 1 | ol | FALSE
3062 | mv_f0_l3366 | lc_139-3ph | 343 | 3153 | 0.0001 | 0.51 | 0.38 | 10.3769 | 0 | 0.215 | 1 | 1 | ol | FALSE
3063 | mv_f0_l3370 | lc_139-3ph | 2583 | 3154 | 0.0001 | 0.51 | 0.38 | 10.3769 | 0 | 0.215 | 1 | 1 | ol | FALSE
3064 | mv_f0_l3372 | lc_139-1ph | 1984 | 3155 | 0.0001 | 0.51 | 0.38 | 10.3769 | 0 | 0.215 | 1 | 1 | ol | FALSE
3065 | mv_f0_l3373 | lc_136-3ph | 193 | 3156 | 0.0001 | 0.78 | 0.42 | 10.3769 | 0 | 0.205 | 1 | 1 | ol | FALSE
3066 | mv_f0_l3374 | lc_139-1ph | 2658 | 3157 | 0.0001 | 0.51 | 0.38 | 10.3769 | 0 | 0.215 | 1 | 1 | ol | FALSE
3067 | mv_f0_l3375 | lc_139-3ph | 404 | 3158 | 0.0001 | 0.51 | 0.38 | 10.3769 | 0 | 0.215 | 1 | 1 | ol | FALSE
3068 | mv_f0_l3377 | lc_139-3ph | 2233 | 3159 | 0.0001 | 0.51 | 0.38 | 10.3769 | 0 | 0.215 | 1 | 1 | ol | FALSE
3069 | mv_f0_l3378 | lc_139-1ph | 2711 | 3160 | 0.0001 | 0.51 | 0.38 | 10.3769 | 0 | 0.215 | 1 | 1 | ol | FALSE
3070 | mv_f0_l3379 | lc_139-1ph | 742 | 3161 | 0.0001 | 0.51 | 0.38 | 10.3769 | 0 | 0.215 | 1 | 1 | ol | FALSE
3071 | mv_f0_l3380 | lc_139-1ph | 136 | 3162 | 0.0001 | 0.51 | 0.38 | 10.3769 | 0 | 0.215 | 1 | 1 | ol | FALSE
3072 | mv_f0_l3381 | lc_139-1ph | 673 | 3163 | 0.0001 | 0.51 | 0.38 | 10.3769 | 0 | 0.215 | 1 | 1 | ol | FALSE
3073 | mv_f0_l3382 | lc_139-1ph | 1126 | 3164 | 0.0001 | 0.51 | 0.38 | 10.3769 | 0 | 0.215 | 1 | 1 | ol | FALSE
3074 | mv_f0_l3384 | lc_139-1ph | 1246 | 3165 | 0.0001 | 0.51 | 0.38 | 10.3769 | 0 | 0.215 | 1 | 1 | ol | FALSE
3075 | mv_f0_l3385 | lc_139-3ph | 1147 | 3166 | 0.0001 | 0.51 | 0.38 | 10.3769 | 0 | 0.215 | 1 | 1 | ol | FALSE
3076 | mv_f0_l3386 | lc_139-1ph | 832 | 3167 | 0.0001 | 0.51 | 0.38 | 10.3769 | 0 | 0.215 | 1 | 1 | ol | FALSE
3077 | mv_f0_l3387 | lc_139-3ph | 1703 | 3168 | 0.0001 | 0.51 | 0.38 | 10.3769 | 0 | 0.215 | 1 | 1 | ol | FALSE
3078 | mv_f0_l3389 | lc_139-1ph | 784 | 3169 | 0.0001 | 0.51 | 0.38 | 10.3769 | 0 | 0.215 | 1 | 1 | ol | FALSE
3079 | mv_f0_l3390 | lc_139-3ph | 1136 | 3170 | 0.0001 | 0.51 | 0.38 | 10.3769 | 0 | 0.215 | 1 | 1 | ol | FALSE
3080 | mv_f0_l3392 | lc_139-3ph | 2155 | 3171 | 0.0001 | 0.51 | 0.38 | 10.3769 | 0 | 0.215 | 1 | 1 | ol | FALSE
3081 | mv_f0_l3393 | lc_139-3ph | 101 | 3172 | 0.0001 | 0.51 | 0.38 | 10.3769 | 0 | 0.215 | 1 | 1 | ol | FALSE
3082 | mv_f0_l3394 | lc_136-3ph | 2466 | 2485 | 0.0001 | 0.78 | 0.42 | 10.3769 | 0 | 0.205 | 1 | 1 | ol | FALSE
3083 | mv_f0_l3395 | lc_139-3ph | 2730 | 3173 | 0.0001 | 0.51 | 0.38 | 10.3769 | 0 | 0.215 | 1 | 1 | ol | FALSE
3084 | mv_f0_l3396 | lc_136-1ph | 2678 | 2640 | 0.0001 | 0.78 | 0.42 | 10.3769 | 0 | 0.205 | 1 | 1 | ol | FALSE
3085 | mv_f0_l3397 | lc_139-3ph | 1960 | 3174 | 0.0001 | 0.51 | 0.38 | 10.3769 | 0 | 0.215 | 1 | 1 | ol | FALSE
3086 | mv_f0_l3398 | lc_139-3ph | 2554 | 3175 | 0.0001 | 0.51 | 0.38 | 10.3769 | 0 | 0.215 | 1 | 1 | ol | FALSE
3087 | mv_f0_l3399 | lc_139-3ph | 4 | 3176 | 0.0001 | 0.51 | 0.38 | 10.3769 | 0 | 0.215 | 1 | 1 | ol | FALSE
3088 | mv_f0_l3400 | lc_136-1ph | 2288 | 2373 | 0.0001 | 0.78 | 0.42 | 10.3769 | 0 | 0.205 | 1 | 1 | ol | FALSE
3089 | mv_f0_l3401 | lc_136-3ph | 3177 | 2629 | 0.0001 | 0.78 | 0.42 | 10.3769 | 0 | 0.205 | 1 | 1 | ol | FALSE
3090 | mv_f0_l3402 | lc_139-1ph | 1123 | 3178 | 0.0001 | 0.51 | 0.38 | 10.3769 | 0 | 0.215 | 1 | 1 | ol | FALSE
3091 | mv_f0_l3403 | lc_139-1ph | 2299 | 3179 | 0.0001 | 0.51 | 0.38 | 10.3769 | 0 | 0.215 | 1 | 1 | ol | FALSE
3092 | mv_f0_l3405 | lc_139-3ph | 1849 | 3180 | 0.0001 | 0.51 | 0.38 | 10.3769 | 0 | 0.215 | 1 | 1 | ol | FALSE
3093 | mv_f0_l3406 | lc_139-3ph | 448 | 3181 | 0.0001 | 0.51 | 0.38 | 10.3769 | 0 | 0.215 | 1 | 1 | ol | FALSE
3094 | mv_f0_l3407 | lc_139-1ph | 2883 | 3182 | 0.0001 | 0.51 | 0.38 | 10.3769 | 0 | 0.215 | 1 | 1 | ol | FALSE
3095 | mv_f0_l3409 | lc_139-1ph | 2825 | 3183 | 0.0001 | 0.51 | 0.38 | 10.3769 | 0 | 0.215 | 1 | 1 | ol | FALSE
3096 | mv_f0_l3410 | lc_139-1ph | 2591 | 3184 | 0.0001 | 0.51 | 0.38 | 10.3769 | 0 | 0.215 | 1 | 1 | ol | FALSE
3097 | mv_f0_l3411 | lc_139-3ph | 1545 | 3185 | 0.0001 | 0.51 | 0.38 | 10.3769 | 0 | 0.215 | 1 | 1 | ol | FALSE
3098 | mv_f0_l3412 | lc_139-3ph | 2102 | 3186 | 0.0001 | 0.51 | 0.38 | 10.3769 | 0 | 0.215 | 1 | 1 | ol | FALSE
3099 | mv_f0_l3413 | lc_139-3ph | 968 | 3187 | 0.0001 | 0.51 | 0.38 | 10.3769 | 0 | 0.215 | 1 | 1 | ol | FALSE
3100 | mv_f0_l3414 | lc_139-1ph | 1860 | 3188 | 0.0001 | 0.51 | 0.38 | 10.3769 | 0 | 0.215 | 1 | 1 | ol | FALSE
3101 | mv_f0_l3417 | lc_139-3ph | 621 | 3189 | 0.0001 | 0.51 | 0.38 | 10.3769 | 0 | 0.215 | 1 | 1 | ol | FALSE
3102 | mv_f0_l3418 | lc_139-1ph | 2234 | 3190 | 0.0001 | 0.51 | 0.38 | 10.3769 | 0 | 0.215 | 1 | 1 | ol | FALSE
3103 | mv_f0_l3420 | lc_139-1ph | 284 | 3191 | 0.0001 | 0.51 | 0.38 | 10.3769 | 0 | 0.215 | 1 | 1 | ol | FALSE
3104 | mv_f0_l3421 | lc_139-1ph | 1166 | 3192 | 0.0001 | 0.51 | 0.38 | 10.3769 | 0 | 0.215 | 1 | 1 | ol | FALSE
3105 | mv_f0_l3422 | lc_139-3ph | 690 | 3193 | 0.0001 | 0.51 | 0.38 | 10.3769 | 0 | 0.215 | 1 | 1 | ol | FALSE
3106 | mv_f0_l3423 | lc_139-3ph | 1748 | 3194 | 0.0001 | 0.51 | 0.38 | 10.3769 | 0 | 0.215 | 1 | 1 | ol | FALSE
3107 | mv_f0_l3424 | lc_139-1ph | 739 | 3195 | 0.0001 | 0.51 | 0.38 | 10.3769 | 0 | 0.215 | 1 | 1 | ol | FALSE
3108 | mv_f0_l3425 | lc_139-3ph | 1259 | 3196 | 0.0001 | 0.51 | 0.38 | 10.3769 | 0 | 0.215 | 1 | 1 | ol | FALSE
3109 | mv_f0_l3426 | lc_139-3ph | 129 | 3197 | 0.0001 | 0.51 | 0.38 | 10.3769 | 0 | 0.215 | 1 | 1 | ol | FALSE
3110 | mv_f0_l3427 | lc_139-3ph | 156 | 3198 | 0.0001 | 0.51 | 0.38 | 10.3769 | 0 | 0.215 | 1 | 1 | ol | FALSE
3111 | mv_f0_l3430 | lc_136-1ph | 2265 | 2407 | 0.0001 | 0.78 | 0.42 | 10.3769 | 0 | 0.205 | 1 | 1 | ol | FALSE
3112 | mv_f0_l3432 | lc_139-1ph | 354 | 3199 | 0.0001 | 0.51 | 0.38 | 10.3769 | 0 | 0.215 | 1 | 1 | ol | FALSE
3113 | mv_f0_l3433 | lc_139-3ph | 1594 | 3200 | 0.0001 | 0.51 | 0.38 | 10.3769 | 0 | 0.215 | 1 | 1 | ol | FALSE
3114 | mv_f0_l3434 | lc_139-3ph | 1342 | 3201 | 0.0001 | 0.51 | 0.38 | 10.3769 | 0 | 0.215 | 1 | 1 | ol | FALSE
3115 | mv_f0_l3436 | lc_139-3ph | 49 | 3202 | 0.0001 | 0.51 | 0.38 | 10.3769 | 0 | 0.215 | 1 | 1 | ol | FALSE
3116 | mv_f0_l3437 | lc_0-3ph | 230 | 3203 | 0.0001 | 0.001 | 0.001 | 0.0031831 | 0 | 1 | 1 | 1 | ol | FALSE
3117 | mv_f0_l3439 | lc_139-1ph | 1733 | 3204 | 0.0001 | 0.51 | 0.38 | 10.3769 | 0 | 0.215 | 1 | 1 | ol | FALSE
3118 | mv_f0_l3440 | lc_139-3ph | 1809 | 3205 | 0.0001 | 0.51 | 0.38 | 10.3769 | 0 | 0.215 | 1 | 1 | ol | FALSE
3119 | mv_f0_l3442 | lc_136-3ph | 315 | 629 | 0.0001 | 0.78 | 0.42 | 10.3769 | 0 | 0.205 | 1 | 1 | ol | FALSE
3120 | mv_f0_l3443 | lc_136-3ph | 2189 | 320 | 0.0001 | 0.78 | 0.42 | 10.3769 | 0 | 0.205 | 1 | 1 | ol | FALSE
3121 | mv_f0_l3445 | lc_139-3ph | 403 | 3206 | 0.0001 | 0.51 | 0.38 | 10.3769 | 0 | 0.215 | 1 | 1 | ol | FALSE
3122 | mv_f0_l3446 | lc_139-3ph | 1456 | 3207 | 0.0001 | 0.51 | 0.38 | 10.3769 | 0 | 0.215 | 1 | 1 | ol | FALSE
3123 | mv_f0_l3447 | lc_139-3ph | 2056 | 3208 | 0.0001 | 0.51 | 0.38 | 10.3769 | 0 | 0.215 | 1 | 1 | ol | FALSE
3124 | mv_f0_l3448 | lc_139-3ph | 728 | 3209 | 0.0001 | 0.51 | 0.38 | 10.3769 | 0 | 0.215 | 1 | 1 | ol | FALSE
3125 | mv_f0_l3449 | lc_136-3ph | 2646 | 3210 | 0.0001 | 0.78 | 0.42 | 10.3769 | 0 | 0.205 | 1 | 1 | ol | FALSE
3126 | mv_f0_l3450 | lc_139-3ph | 3211 | 3212 | 0.0001 | 0.51 | 0.38 | 10.3769 | 0 | 0.215 | 1 | 1 | ol | FALSE
3127 | mv_f0_l3451 | lc_139-3ph | 2209 | 3213 | 0.0001 | 0.51 | 0.38 | 10.3769 | 0 | 0.215 | 1 | 1 | ol | FALSE
3128 | mv_f0_l3453 | lc_139-3ph | 2387 | 3214 | 0.0001 | 0.51 | 0.38 | 10.3769 | 0 | 0.215 | 1 | 1 | ol | FALSE
3129 | mv_f0_l3454 | lc_136-3ph | 2722 | 2276 | 0.0001 | 0.78 | 0.42 | 10.3769 | 0 | 0.205 | 1 | 1 | ol | FALSE
3130 | mv_f0_l3455 | lc_139-3ph | 2226 | 3215 | 0.0001 | 0.51 | 0.38 | 10.3769 | 0 | 0.215 | 1 | 1 | ol | FALSE
3131 | mv_f0_l3456 | lc_139-3ph | 1231 | 3216 | 0.0001 | 0.51 | 0.38 | 10.3769 | 0 | 0.215 | 1 | 1 | ol | FALSE
3132 | mv_f0_l3458 | lc_139-3ph | 2580 | 3217 | 0.0001 | 0.51 | 0.38 | 10.3769 | 0 | 0.215 | 1 | 1 | ol | FALSE
3133 | mv_f0_l3459 | lc_139-3ph | 1781 | 3218 | 0.0001 | 0.51 | 0.38 | 10.3769 | 0 | 0.215 | 1 | 1 | ol | FALSE
3134 | mv_f0_l3460 | lc_139-1ph | 2753 | 3219 | 0.0001 | 0.51 | 0.38 | 10.3769 | 0 | 0.215 | 1 | 1 | ol | FALSE
3135 | mv_f0_l3461 | lc_139-1ph | 443 | 3220 | 0.0001 | 0.51 | 0.38 | 10.3769 | 0 | 0.215 | 1 | 1 | ol | FALSE
3136 | mv_f0_l3463 | lc_139-3ph | 1345 | 3221 | 0.0001 | 0.51 | 0.38 | 10.3769 | 0 | 0.215 | 1 | 1 | ol | FALSE
3137 | mv_f0_l3464 | lc_139-3ph | 2247 | 3222 | 0.0001 | 0.51 | 0.38 | 10.3769 | 0 | 0.215 | 1 | 1 | ol | FALSE
3138 | mv_f0_l3465 | lc_139-3ph | 346 | 3223 | 0.0001 | 0.51 | 0.38 | 10.3769 | 0 | 0.215 | 1 | 1 | ol | FALSE
3139 | mv_f0_l3466 | lc_136-1ph | 1555 | 456 | 0.0001 | 0.78 | 0.42 | 10.3769 | 0 | 0.205 | 1 | 1 | ol | FALSE
3140 | mv_f0_l3468 | lc_139-1ph | 1407 | 3224 | 0.0001 | 0.51 | 0.38 | 10.3769 | 0 | 0.215 | 1 | 1 | ol | FALSE
3141 | mv_f0_l3469 | lc_139-3ph | 2685 | 3225 | 0.0001 | 0.51 | 0.38 | 10.3769 | 0 | 0.215 | 1 | 1 | ol | FALSE
3142 | mv_f0_l3470 | lc_139-1ph | 71 | 3226 | 0.0001 | 0.51 | 0.38 | 10.3769 | 0 | 0.215 | 1 | 1 | ol | FALSE
3143 | mv_f0_l3471 | lc_139-1ph | 1750 | 3227 | 0.0001 | 0.51 | 0.38 | 10.3769 | 0 | 0.215 | 1 | 1 | ol | FALSE
3144 | mv_f0_l3472 | lc_139-1ph | 1125 | 3228 | 0.0001 | 0.51 | 0.38 | 10.3769 | 0 | 0.215 | 1 | 1 | ol | FALSE
3145 | mv_f0_l3475 | lc_139-3ph | 1538 | 3229 | 0.0001 | 0.51 | 0.38 | 10.3769 | 0 | 0.215 | 1 | 1 | ol | FALSE
3146 | mv_f0_l3476 | lc_0-3ph | 740 | 669 | 0.0001 | 0.001 | 0.001 | 0.0031831 | 0 | 1 | 1 | 1 | ol | FALSE
3147 | mv_f0_l3478 | lc_136-3ph | 2008 | 2049 | 0.0001 | 0.78 | 0.42 | 10.3769 | 0 | 0.205 | 1 | 1 | ol | FALSE
3148 | mv_f0_l3479 | lc_139-3ph | 1267 | 3230 | 0.0001 | 0.51 | 0.38 | 10.3769 | 0 | 0.215 | 1 | 1 | ol | FALSE
3149 | mv_f0_l3480 | lc_139-1ph | 1531 | 3231 | 0.0001 | 0.51 | 0.38 | 10.3769 | 0 | 0.215 | 1 | 1 | ol | FALSE
3150 | mv_f0_l3481 | lc_139-1ph | 2497 | 3232 | 0.0001 | 0.51 | 0.38 | 10.3769 | 0 | 0.215 | 1 | 1 | ol | FALSE
3151 | mv_f0_l3484 | lc_139-3ph | 700 | 3233 | 0.0001 | 0.51 | 0.38 | 10.3769 | 0 | 0.215 | 1 | 1 | ol | FALSE
3152 | mv_f0_l3486 | lc_136-3ph | 2080 | 1269 | 0.0001 | 0.78 | 0.42 | 10.3769 | 0 | 0.205 | 1 | 1 | ol | FALSE
3153 | mv_f0_l3487 | lc_139-1ph | 2705 | 3234 | 0.0001 | 0.51 | 0.38 | 10.3769 | 0 | 0.215 | 1 | 1 | ol | FALSE
3154 | mv_f0_l3489 | lc_139-1ph | 682 | 3235 | 0.0001 | 0.51 | 0.38 | 10.3769 | 0 | 0.215 | 1 | 1 | ol | FALSE
3155 | mv_f0_l3490 | lc_139-3ph | 2553 | 3236 | 0.0001 | 0.51 | 0.38 | 10.3769 | 0 | 0.215 | 1 | 1 | ol | FALSE
3156 | mv_f0_l3492 | lc_139-3ph | 1963 | 3237 | 0.0001 | 0.51 | 0.38 | 10.3769 | 0 | 0.215 | 1 | 1 | ol | FALSE
3157 | mv_f0_l3494 | lc_139-3ph | 2895 | 3238 | 0.0001 | 0.51 | 0.38 | 10.3769 | 0 | 0.215 | 1 | 1 | ol | FALSE
3158 | mv_f0_l3495 | lc_139-3ph | 5 | 3239 | 0.0001 | 0.51 | 0.38 | 10.3769 | 0 | 0.215 | 1 | 1 | ol | FALSE
3159 | mv_f0_l3497 | lc_136-1ph | 341 | 1396 | 0.0001 | 0.78 | 0.42 | 10.3769 | 0 | 0.205 | 1 | 1 | ol | FALSE
3160 | mv_f0_l3498 | lc_136-3ph | 1433 | 3211 | 0.0001 | 0.78 | 0.42 | 10.3769 | 0 | 0.205 | 1 | 1 | ol | FALSE
3161 | mv_f0_l3499 | lc_139-3ph | 1243 | 3240 | 0.0001 | 0.51 | 0.38 | 10.3769 | 0 | 0.215 | 1 | 1 | ol | FALSE
3162 | mv_f0_l3500 | lc_139-3ph | 1187 | 3241 | 0.0001 | 0.51 | 0.38 | 10.3769 | 0 | 0.215 | 1 | 1 | ol | FALSE
3163 | mv_f0_l3502 | lc_139-3ph | 1084 | 3242 | 0.0001 | 0.51 | 0.38 | 10.3769 | 0 | 0.215 | 1 | 1 | ol | FALSE
3164 | mv_f0_l3503 | lc_139-3ph | 2764 | 3243 | 0.0001 | 0.51 | 0.38 | 10.3769 | 0 | 0.215 | 1 | 1 | ol | FALSE
3165 | mv_f0_l3504 | lc_139-1ph | 1649 | 3244 | 0.0001 | 0.51 | 0.38 | 10.3769 | 0 | 0.215 | 1 | 1 | ol | FALSE
3166 | mv_f0_l3505 | lc_139-3ph | 1222 | 3245 | 0.0001 | 0.51 | 0.38 | 10.3769 | 0 | 0.215 | 1 | 1 | ol | FALSE
3167 | mv_f0_l3506 | lc_139-1ph | 758 | 3246 | 0.0001 | 0.51 | 0.38 | 10.3769 | 0 | 0.215 | 1 | 1 | ol | FALSE
3168 | mv_f0_l3507 | lc_139-3ph | 2270 | 3247 | 0.0001 | 0.51 | 0.38 | 10.3769 | 0 | 0.215 | 1 | 1 | ol | FALSE
3169 | mv_f0_l3508 | lc_139-1ph | 2788 | 3248 | 0.0001 | 0.51 | 0.38 | 10.3769 | 0 | 0.215 | 1 | 1 | ol | FALSE
3170 | mv_f0_l3512 | lc_139-3ph | 2122 | 3249 | 0.0001 | 0.51 | 0.38 | 10.3769 | 0 | 0.215 | 1 | 1 | ol | FALSE
3171 | mv_f0_l3513 | lc_136-1ph | 2403 | 126 | 0.0001 | 0.78 | 0.42 | 10.3769 | 0 | 0.205 | 1 | 1 | ol | FALSE
3172 | mv_f0_l3514 | lc_139-3ph | 39 | 3250 | 0.0001 | 0.51 | 0.38 | 10.3769 | 0 | 0.215 | 1 | 1 | ol | FALSE
3173 | mv_f0_l3517 | lc_139-3ph | 2690 | 3251 | 0.0001 | 0.51 | 0.38 | 10.3769 | 0 | 0.215 | 1 | 1 | ol | FALSE
3174 | mv_f0_l3518 | lc_139-3ph | 3252 | 3253 | 0.0001 | 0.51 | 0.38 | 10.3769 | 0 | 0.215 | 1 | 1 | ol | FALSE
3175 | mv_f0_l3521 | lc_139-3ph | 644 | 3254 | 0.0001 | 0.51 | 0.38 | 10.3769 | 0 | 0.215 | 1 | 1 | ol | FALSE
3176 | mv_f0_l3522 | lc_139-3ph | 1054 | 3255 | 0.0001 | 0.51 | 0.38 | 10.3769 | 0 | 0.215 | 1 | 1 | ol | FALSE
3177 | mv_f0_l3523 | lc_139-3ph | 1524 | 3256 | 0.0001 | 0.51 | 0.38 | 10.3769 | 0 | 0.215 | 1 | 1 | ol | FALSE
3178 | mv_f0_l3524 | lc_136-3ph | 2203 | 561 | 0.0001 | 0.78 | 0.42 | 10.3769 | 0 | 0.205 | 1 | 1 | ol | FALSE
3179 | mv_f0_l3525 | lc_139-1ph | 1729 | 3257 | 0.0001 | 0.51 | 0.38 | 10.3769 | 0 | 0.215 | 1 | 1 | ol | FALSE
3180 | mv_f0_l3526 | lc_139-3ph | 2175 | 3258 | 0.0001 | 0.51 | 0.38 | 10.3769 | 0 | 0.215 | 1 | 1 | ol | FALSE
3181 | mv_f0_l3527 | lc_139-3ph | 2758 | 3259 | 0.0001 | 0.51 | 0.38 | 10.3769 | 0 | 0.215 | 1 | 1 | ol | FALSE
3182 | mv_f0_l3528 | lc_139-3ph | 1067 | 3260 | 0.0001 | 0.51 | 0.38 | 10.3769 | 0 | 0.215 | 1 | 1 | ol | FALSE
3183 | mv_f0_l3529 | lc_139-3ph | 1783 | 3261 | 0.0001 | 0.51 | 0.38 | 10.3769 | 0 | 0.215 | 1 | 1 | ol | FALSE
3184 | mv_f0_l3530 | lc_139-3ph | 379 | 3262 | 0.0001 | 0.51 | 0.38 | 10.3769 | 0 | 0.215 | 1 | 1 | ol | FALSE
3185 | mv_f0_l3532 | lc_139-1ph | 1625 | 3263 | 0.0001 | 0.51 | 0.38 | 10.3769 | 0 | 0.215 | 1 | 1 | ol | FALSE
3186 | mv_f0_l3534 | lc_139-3ph | 444 | 3264 | 0.0001 | 0.51 | 0.38 | 10.3769 | 0 | 0.215 | 1 | 1 | ol | FALSE
3187 | mv_f0_l3535 | lc_139-1ph | 2556 | 3265 | 0.0001 | 0.51 | 0.38 | 10.3769 | 0 | 0.215 | 1 | 1 | ol | FALSE
3188 | mv_f0_l3538 | lc_136-1ph | 1351 | 1416 | 0.0001 | 0.78 | 0.42 | 10.3769 | 0 | 0.205 | 1 | 1 | ol | FALSE
3189 | mv_f0_l3539 | lc_139-3ph | 1617 | 3266 | 0.0001 | 0.51 | 0.38 | 10.3769 | 0 | 0.215 | 1 | 1 | ol | FALSE
3190 | mv_f0_l3540 | lc_136-3ph | 1551 | 3139 | 0.0001 | 0.78 | 0.42 | 10.3769 | 0 | 0.205 | 1 | 1 | ol | FALSE
3191 | mv_f0_l3541 | lc_139-3ph | 2257 | 3267 | 0.0001 | 0.51 | 0.38 | 10.3769 | 0 | 0.215 | 1 | 1 | ol | FALSE
3192 | mv_f0_l3542 | lc_139-3ph | 2716 | 3268 | 0.0001 | 0.51 | 0.38 | 10.3769 | 0 | 0.215 | 1 | 1 | ol | FALSE
3193 | mv_f0_l3544 | lc_139-3ph | 2195 | 3269 | 0.0001 | 0.51 | 0.38 | 10.3769 | 0 | 0.215 | 1 | 1 | ol | FALSE
3194 | mv_f0_l3545 | lc_139-3ph | 215 | 3270 | 0.0001 | 0.51 | 0.38 | 10.3769 | 0 | 0.215 | 1 | 1 | ol | FALSE
3195 | mv_f0_l3546 | lc_139-3ph | 940 | 3271 | 0.0001 | 0.51 | 0.38 | 10.3769 | 0 | 0.215 | 1 | 1 | ol | FALSE
3196 | mv_f0_l3547 | lc_136-1ph | 1321 | 1453 | 0.0001 | 0.78 | 0.42 | 10.3769 | 0 | 0.205 | 1 | 1 | ol | FALSE
3197 | mv_f0_l3548 | lc_139-1ph | 465 | 3272 | 0.0001 | 0.51 | 0.38 | 10.3769 | 0 | 0.215 | 1 | 1 | ol | FALSE
3198 | mv_f0_l3549 | lc_139-3ph | 574 | 3273 | 0.0001 | 0.51 | 0.38 | 10.3769 | 0 | 0.215 | 1 | 1 | ol | FALSE
3199 | mv_f0_l3551 | lc_136-1ph | 2601 | 356 | 0.0001 | 0.78 | 0.42 | 10.3769 | 0 | 0.205 | 1 | 1 | ol | FALSE
3200 | mv_f0_l3554 | lc_136-3ph | 2169 | 2071 | 0.0001 | 0.78 | 0.42 | 10.3769 | 0 | 0.205 | 1 | 1 | ol | FALSE
3201 | mv_f0_l3555 | lc_0-3ph | 2823 | 3274 | 0.0001 | 0.001 | 0.001 | 0.0031831 | 0 | 1 | 1 | 1 | ol | FALSE
3202 | mv_f0_l3559 | lc_136-3ph | 1604 | 3252 | 0.0001 | 0.78 | 0.42 | 10.3769 | 0 | 0.205 | 1 | 1 | ol | FALSE
3203 | mv_f0_l3560 | lc_139-1ph | 979 | 3275 | 0.0001 | 0.51 | 0.38 | 10.3769 | 0 | 0.215 | 1 | 1 | ol | FALSE
3204 | mv_f0_l3561 | lc_136-3ph | 1536 | 1475 | 0.0001 | 0.78 | 0.42 | 10.3769 | 0 | 0.205 | 1 | 1 | ol | FALSE
3205 | mv_f0_l3562 | lc_139-3ph | 2578 | 3276 | 0.0001 | 0.51 | 0.38 | 10.3769 | 0 | 0.215 | 1 | 1 | ol | FALSE
3206 | mv_f0_l3563 | lc_139-1ph | 1972 | 3277 | 0.0001 | 0.51 | 0.38 | 10.3769 | 0 | 0.215 | 1 | 1 | ol | FALSE
3207 | mv_f0_l3564 | lc_139-1ph | 275 | 3278 | 0.0001 | 0.51 | 0.38 | 10.3769 | 0 | 0.215 | 1 | 1 | ol | FALSE
3208 | mv_f0_l3566 | lc_136-1ph | 476 | 1006 | 0.0001 | 0.78 | 0.42 | 10.3769 | 0 | 0.205 | 1 | 1 | ol | FALSE
3209 | mv_f0_l3567 | lc_139-3ph | 1933 | 3279 | 0.0001 | 0.51 | 0.38 | 10.3769 | 0 | 0.215 | 1 | 1 | ol | FALSE
3210 | mv_f0_l3568 | lc_136-1ph | 2487 | 710 | 0.0001 | 0.78 | 0.42 | 10.3769 | 0 | 0.205 | 1 | 1 | ol | FALSE
3211 | mv_f0_l3570 | lc_139-1ph | 1363 | 3280 | 0.0001 | 0.51 | 0.38 | 10.3769 | 0 | 0.215 | 1 | 1 | ol | FALSE
3212 | mv_f0_l3571 | lc_139-3ph | 2574 | 3281 | 0.0001 | 0.51 | 0.38 | 10.3769 | 0 | 0.215 | 1 | 1 | ol | FALSE
3213 | mv_f0_l3572 | lc_139-1ph | 130 | 3282 | 0.0001 | 0.51 | 0.38 | 10.3769 | 0 | 0.215 | 1 | 1 | ol | FALSE
3214 | mv_f0_l3573 | lc_136-3ph | 961 | 2239 | 0.0001 | 0.78 | 0.42 | 10.3769 | 0 | 0.205 | 1 | 1 | ol | FALSE
3215 | mv_f0_l3574 | lc_139-3ph | 1354 | 3283 | 0.0001 | 0.51 | 0.38 | 10.3769 | 0 | 0.215 | 1 | 1 | ol | FALSE
3216 | mv_f0_l3576 | lc_139-3ph | 1280 | 3284 | 0.0001 | 0.51 | 0.38 | 10.3769 | 0 | 0.215 | 1 | 1 | ol | FALSE
3217 | mv_f0_l3577 | lc_139-3ph | 2317 | 3285 | 0.0001 | 0.51 | 0.38 | 10.3769 | 0 | 0.215 | 1 | 1 | ol | FALSE
3218 | mv_f0_l3578 | lc_139-3ph | 1509 | 3286 | 0.0001 | 0.51 | 0.38 | 10.3769 | 0 | 0.215 | 1 | 1 | ol | FALSE
3219 | mv_f0_l3580 | lc_136-1ph | 2672 | 1575 | 0.0001 | 0.78 | 0.42 | 10.3769 | 0 | 0.205 | 1 | 1 | ol | FALSE
3220 | mv_f0_l3581 | lc_139-3ph | 1880 | 3287 | 0.0001 | 0.51 | 0.38 | 10.3769 | 0 | 0.215 | 1 | 1 | ol | FALSE
3221 | mv_f0_l3582 | lc_139-3ph | 2067 | 3288 | 0.0001 | 0.51 | 0.38 | 10.3769 | 0 | 0.215 | 1 | 1 | ol | FALSE
3222 | mv_f0_l3583 | lc_139-3ph | 2536 | 3289 | 0.0001 | 0.51 | 0.38 | 10.3769 | 0 | 0.215 | 1 | 1 | ol | FALSE
3223 | mv_f0_l3584 | lc_139-3ph | 1334 | 3290 | 0.0001 | 0.51 | 0.38 | 10.3769 | 0 | 0.215 | 1 | 1 | ol | FALSE
3224 | mv_f0_l3585 | lc_139-1ph | 2843 | 3291 | 0.0001 | 0.51 | 0.38 | 10.3769 | 0 | 0.215 | 1 | 1 | ol | FALSE
3225 | mv_f0_l3586 | lc_136-1ph | 1012 | 1028 | 0.0001 | 0.78 | 0.42 | 10.3769 | 0 | 0.205 | 1 | 1 | ol | FALSE
3226 | mv_f0_l3588 | lc_139-1ph | 2323 | 3292 | 0.0001 | 0.51 | 0.38 | 10.3769 | 0 | 0.215 | 1 | 1 | ol | FALSE
3227 | mv_f0_l3590 | lc_136-3ph | 2335 | 650 | 0.0001 | 0.78 | 0.42 | 10.3769 | 0 | 0.205 | 1 | 1 | ol | FALSE
3228 | mv_f0_l3592 | lc_136-3ph | 3040 | 2641 | 0.0001 | 0.78 | 0.42 | 10.3769 | 0 | 0.205 | 1 | 1 | ol | FALSE
3229 | mv_f0_l3594 | lc_139-3ph | 2216 | 3293 | 0.0001 | 0.51 | 0.38 | 10.3769 | 0 | 0.215 | 1 | 1 | ol | FALSE
3230 | mv_f0_l3596 | lc_139-3ph | 2275 | 3294 | 0.0001 | 0.51 | 0.38 | 10.3769 | 0 | 0.215 | 1 | 1 | ol | FALSE
3231 | mv_f0_l3597 | lc_139-3ph | 1970 | 3295 | 0.0001 | 0.51 | 0.38 | 10.3769 | 0 | 0.215 | 1 | 1 | ol | FALSE
3232 | mv_f0_l3599 | lc_139-3ph | 2901 | 3296 | 0.0001 | 0.51 | 0.38 | 10.3769 | 0 | 0.215 | 1 | 1 | ol | FALSE
3233 | mv_f0_l3601 | lc_139-3ph | 399 | 3297 | 0.0001 | 0.51 | 0.38 | 10.3769 | 0 | 0.215 | 1 | 1 | ol | FALSE
3234 | mv_f0_l3602 | lc_0-3ph | 504 | 3298 | 0.0001 | 0.001 | 0.001 | 0.0031831 | 0 | 1 | 1 | 1 | ol | FALSE
3235 | mv_f0_l3603 | lc_139-3ph | 2717 | 3299 | 0.0001 | 0.51 | 0.38 | 10.3769 | 0 | 0.215 | 1 | 1 | ol | FALSE
3236 | mv_f0_l3604 | lc_139-3ph | 255 | 3300 | 0.0001 | 0.51 | 0.38 | 10.3769 | 0 | 0.215 | 1 | 1 | ol | FALSE
3237 | mv_f0_l3605 | lc_139-1ph | 1747 | 3301 | 0.0001 | 0.51 | 0.38 | 10.3769 | 0 | 0.215 | 1 | 1 | ol | FALSE
3238 | mv_f0_l3606 | lc_139-1ph | 2500 | 3302 | 0.0001 | 0.51 | 0.38 | 10.3769 | 0 | 0.215 | 1 | 1 | ol | FALSE
3239 | mv_f0_l3607 | lc_139-3ph | 670 | 3303 | 0.0001 | 0.51 | 0.38 | 10.3769 | 0 | 0.215 | 1 | 1 | ol | FALSE
3240 | mv_f0_l3609 | lc_139-3ph | 2814 | 3304 | 0.0001 | 0.51 | 0.38 | 10.3769 | 0 | 0.215 | 1 | 1 | ol | FALSE
3241 | mv_f0_l3610 | lc_139-3ph | 2890 | 3305 | 0.0001 | 0.51 | 0.38 | 10.3769 | 0 | 0.215 | 1 | 1 | ol | FALSE
3242 | mv_f0_l3611 | lc_139-1ph | 90 | 3306 | 0.0001 | 0.51 | 0.38 | 10.3769 | 0 | 0.215 | 1 | 1 | ol | FALSE
3243 | mv_f0_l3612 | lc_139-1ph | 663 | 3307 | 0.0001 | 0.51 | 0.38 | 10.3769 | 0 | 0.215 | 1 | 1 | ol | FALSE
3244 | mv_f0_l3614 | lc_139-3ph | 2185 | 3308 | 0.0001 | 0.51 | 0.38 | 10.3769 | 0 | 0.215 | 1 | 1 | ol | FALSE
3245 | mv_f0_l3615 | lc_139-1ph | 125 | 3309 | 0.0001 | 0.51 | 0.38 | 10.3769 | 0 | 0.215 | 1 | 1 | ol | FALSE
3246 | mv_f0_l3616 | lc_139-3ph | 1299 | 3310 | 0.0001 | 0.51 | 0.38 | 10.3769 | 0 | 0.215 | 1 | 1 | ol | FALSE
3247 | mv_f0_l3618 | lc_139-1ph | 1866 | 3311 | 0.0001 | 0.51 | 0.38 | 10.3769 | 0 | 0.215 | 1 | 1 | ol | FALSE
3248 | mv_f0_l3619 | lc_139-3ph | 1298 | 3312 | 0.0001 | 0.51 | 0.38 | 10.3769 | 0 | 0.215 | 1 | 1 | ol | FALSE
3249 | mv_f0_l3620 | lc_139-3ph | 2808 | 3313 | 0.0001 | 0.51 | 0.38 | 10.3769 | 0 | 0.215 | 1 | 1 | ol | FALSE
3250 | mv_f0_l3621 | lc_139-1ph | 691 | 3314 | 0.0001 | 0.51 | 0.38 | 10.3769 | 0 | 0.215 | 1 | 1 | ol | FALSE
3251 | mv_f0_l3623 | lc_139-3ph | 789 | 3315 | 0.0001 | 0.51 | 0.38 | 10.3769 | 0 | 0.215 | 1 | 1 | ol | FALSE
3252 | mv_f0_l3624 | lc_136-3ph | 2308 | 1654 | 0.0001 | 0.78 | 0.42 | 10.3769 | 0 | 0.205 | 1 | 1 | ol | FALSE
3253 | mv_f0_l3625 | lc_136-3ph | 1751 | 365 | 0.0001 | 0.78 | 0.42 | 10.3769 | 0 | 0.205 | 1 | 1 | ol | FALSE
3254 | mv_f0_l3626 | lc_139-3ph | 1602 | 3316 | 0.0001 | 0.51 | 0.38 | 10.3769 | 0 | 0.215 | 1 | 1 | ol | FALSE
3255 | mv_f0_l3627 | lc_139-3ph | 703 | 3317 | 0.0001 | 0.51 | 0.38 | 10.3769 | 0 | 0.215 | 1 | 1 | ol | FALSE
3256 | mv_f0_l3630 | lc_139-3ph | 1811 | 3318 | 0.0001 | 0.51 | 0.38 | 10.3769 | 0 | 0.215 | 1 | 1 | ol | FALSE
3257 | mv_f0_l3631 | lc_136-3ph | 593 | 2360 | 0.0001 | 0.78 | 0.42 | 10.3769 | 0 | 0.205 | 1 | 1 | ol | FALSE
3258 | mv_f0_l3633 | lc_139-3ph | 1595 | 3319 | 0.0001 | 0.51 | 0.38 | 10.3769 | 0 | 0.215 | 1 | 1 | ol | FALSE
3259 | mv_f0_l3634 | lc_139-3ph | 1034 | 3320 | 0.0001 | 0.51 | 0.38 | 10.3769 | 0 | 0.215 | 1 | 1 | ol | FALSE
3260 | mv_f0_l3636 | lc_139-3ph | 2309 | 3321 | 0.0001 | 0.51 | 0.38 | 10.3769 | 0 | 0.215 | 1 | 1 | ol | FALSE
3261 | mv_f0_l3637 | lc_139-1ph | 1713 | 3322 | 0.0001 | 0.51 | 0.38 | 10.3769 | 0 | 0.215 | 1 | 1 | ol | FALSE
3262 | mv_f0_l3639 | lc_139-3ph | 1116 | 3323 | 0.0001 | 0.51 | 0.38 | 10.3769 | 0 | 0.215 | 1 | 1 | ol | FALSE
3263 | mv_f0_l3640 | lc_139-3ph | 827 | 3324 | 0.0001 | 0.51 | 0.38 | 10.3769 | 0 | 0.215 | 1 | 1 | ol | FALSE
3264 | mv_f0_l3641 | lc_139-1ph | 1981 | 3325 | 0.0001 | 0.51 | 0.38 | 10.3769 | 0 | 0.215 | 1 | 1 | ol | FALSE
3265 | mv_f0_l3642 | lc_139-3ph | 863 | 3326 | 0.0001 | 0.51 | 0.38 | 10.3769 | 0 | 0.215 | 1 | 1 | ol | FALSE
3266 | mv_f0_l3643 | lc_139-3ph | 1072 | 3327 | 0.0001 | 0.51 | 0.38 | 10.3769 | 0 | 0.215 | 1 | 1 | ol | FALSE
3267 | mv_f0_l3644 | lc_139-3ph | 2406 | 3328 | 0.0001 | 0.51 | 0.38 | 10.3769 | 0 | 0.215 | 1 | 1 | ol | FALSE
3268 | mv_f0_l3645 | lc_139-1ph | 2767 | 3329 | 0.0001 | 0.51 | 0.38 | 10.3769 | 0 | 0.215 | 1 | 1 | ol | FALSE
3269 | mv_f0_l3647 | lc_0-3ph | 2220 | 2730 | 0.0001 | 0.001 | 0.001 | 0.0031831 | 0 | 1 | 1 | 1 | ol | FALSE
3270 | mv_f0_l3648 | lc_136-3ph | 1910 | 2023 | 0.0001 | 0.78 | 0.42 | 10.3769 | 0 | 0.205 | 1 | 1 | ol | FALSE
3271 | mv_f0_l3649 | lc_139-3ph | 1385 | 3330 | 0.0001 | 0.51 | 0.38 | 10.3769 | 0 | 0.215 | 1 | 1 | ol | FALSE
3272 | mv_f0_l3650 | lc_139-3ph | 117 | 3331 | 0.0001 | 0.51 | 0.38 | 10.3769 | 0 | 0.215 | 1 | 1 | ol | FALSE
3273 | mv_f0_l3651 | lc_139-3ph | 1843 | 3332 | 0.0001 | 0.51 | 0.38 | 10.3769 | 0 | 0.215 | 1 | 1 | ol | FALSE
3274 | mv_f0_l3654 | lc_136-3ph | 2759 | 1552 | 0.0001 | 0.78 | 0.42 | 10.3769 | 0 | 0.205 | 1 | 1 | ol | FALSE
3275 | mv_f0_l3655 | lc_139-3ph | 1651 | 3333 | 0.0001 | 0.51 | 0.38 | 10.3769 | 0 | 0.215 | 1 | 1 | ol | FALSE
3276 | mv_f0_l3656 | lc_139-1ph | 1949 | 3334 | 0.0001 | 0.51 | 0.38 | 10.3769 | 0 | 0.215 | 1 | 1 | ol | FALSE
3277 | mv_f0_l3657 | lc_139-3ph | 847 | 3335 | 0.0001 | 0.51 | 0.38 | 10.3769 | 0 | 0.215 | 1 | 1 | ol | FALSE
3278 | mv_f0_l3659 | lc_136-3ph | 2880 | 1093 | 0.0001 | 0.78 | 0.42 | 10.3769 | 0 | 0.205 | 1 | 1 | ol | FALSE
3279 | mv_f0_l3660 | lc_136-3ph | 601 | 858 | 0.0001 | 0.78 | 0.42 | 10.3769 | 0 | 0.205 | 1 | 1 | ol | FALSE
3280 | mv_f0_l3661 | lc_139-3ph | 397 | 3336 | 0.0001 | 0.51 | 0.38 | 10.3769 | 0 | 0.215 | 1 | 1 | ol | FALSE
3281 | mv_f0_l3662 | lc_139-3ph | 2834 | 3337 | 0.0001 | 0.51 | 0.38 | 10.3769 | 0 | 0.215 | 1 | 1 | ol | FALSE
3282 | mv_f0_l3664 | lc_136-3ph | 267 | 1780 | 0.0001 | 0.78 | 0.42 | 10.3769 | 0 | 0.205 | 1 | 1 | ol | FALSE
3283 | mv_f0_l3665 | lc_139-1ph | 927 | 3338 | 0.0001 | 0.51 | 0.38 | 10.3769 | 0 | 0.215 | 1 | 1 | ol | FALSE
3284 | mv_f0_l3666 | lc_139-1ph | 2031 | 3339 | 0.0001 | 0.51 | 0.38 | 10.3769 | 0 | 0.215 | 1 | 1 | ol | FALSE
3285 | mv_f0_l3667 | lc_139-3ph | 2385 | 3340 | 0.0001 | 0.51 | 0.38 | 10.3769 | 0 | 0.215 | 1 | 1 | ol | FALSE
3286 | mv_f0_l3668 | lc_139-1ph | 174 | 3341 | 0.0001 | 0.51 | 0.38 | 10.3769 | 0 | 0.215 | 1 | 1 | ol | FALSE
3287 | mv_f0_l3669 | lc_139-3ph | 2474 | 3342 | 0.0001 | 0.51 | 0.38 | 10.3769 | 0 | 0.215 | 1 | 1 | ol | FALSE
3288 | mv_f0_l3671 | lc_139-3ph | 1404 | 3343 | 0.0001 | 0.51 | 0.38 | 10.3769 | 0 | 0.215 | 1 | 1 | ol | FALSE
3289 | mv_f0_l3672 | lc_139-1ph | 508 | 3344 | 0.0001 | 0.51 | 0.38 | 10.3769 | 0 | 0.215 | 1 | 1 | ol | FALSE
3290 | mv_f0_l3674 | lc_139-1ph | 1122 | 3345 | 0.0001 | 0.51 | 0.38 | 10.3769 | 0 | 0.215 | 1 | 1 | ol | FALSE
3291 | mv_f0_l3675 | lc_139-3ph | 204 | 3346 | 0.0001 | 0.51 | 0.38 | 10.3769 | 0 | 0.215 | 1 | 1 | ol | FALSE
3292 | mv_f0_l3676 | lc_139-1ph | 1221 | 3347 | 0.0001 | 0.51 | 0.38 | 10.3769 | 0 | 0.215 | 1 | 1 | ol | FALSE
3293 | mv_f0_l3678 | lc_139-3ph | 2229 | 3348 | 0.0001 | 0.51 | 0.38 | 10.3769 | 0 | 0.215 | 1 | 1 | ol | FALSE
3294 | mv_f0_l3680 | lc_139-3ph | 2397 | 3349 | 0.0001 | 0.51 | 0.38 | 10.3769 | 0 | 0.215 | 1 | 1 | ol | FALSE
3295 | mv_f0_l3681 | lc_139-1ph | 2795 | 3350 | 0.0001 | 0.51 | 0.38 | 10.3769 | 0 | 0.215 | 1 | 1 | ol | FALSE
3296 | mv_f0_l3683 | lc_136-3ph | 1584 | 1854 | 0.0001 | 0.78 | 0.42 | 10.3769 | 0 | 0.205 | 1 | 1 | ol | FALSE
3297 | mv_f0_l3685 | lc_139-3ph | 1628 | 3351 | 0.0001 | 0.51 | 0.38 | 10.3769 | 0 | 0.215 | 1 | 1 | ol | FALSE
3298 | mv_f0_l3686 | lc_139-3ph | 2684 | 3352 | 0.0001 | 0.51 | 0.38 | 10.3769 | 0 | 0.215 | 1 | 1 | ol | FALSE
3299 | mv_f0_l3687 | lc_139-3ph | 2682 | 3353 | 0.0001 | 0.51 | 0.38 | 10.3769 | 0 | 0.215 | 1 | 1 | ol | FALSE
3300 | mv_f0_l3688 | lc_136-3ph | 2191 | 3354 | 0.0001 | 0.78 | 0.42 | 10.3769 | 0 | 0.205 | 1 | 1 | ol | FALSE
3301 | mv_f0_l3689 | lc_139-3ph | 2817 | 3355 | 0.0001 | 0.51 | 0.38 | 10.3769 | 0 | 0.215 | 1 | 1 | ol | FALSE
3302 | mv_f0_l3690 | lc_139-3ph | 734 | 3356 | 0.0001 | 0.51 | 0.38 | 10.3769 | 0 | 0.215 | 1 | 1 | ol | FALSE
3303 | mv_f0_l3692 | lc_139-1ph | 1082 | 3357 | 0.0001 | 0.51 | 0.38 | 10.3769 | 0 | 0.215 | 1 | 1 | ol | FALSE
3304 | mv_f0_l3693 | lc_136-3ph | 609 | 1277 | 0.0001 | 0.78 | 0.42 | 10.3769 | 0 | 0.205 | 1 | 1 | ol | FALSE
3305 | mv_f0_l3694 | lc_136-3ph | 1630 | 1467 | 0.0001 | 0.78 | 0.42 | 10.3769 | 0 | 0.205 | 1 | 1 | ol | FALSE
3306 | mv_f0_l3695 | lc_139-3ph | 1786 | 3358 | 0.0001 | 0.51 | 0.38 | 10.3769 | 0 | 0.215 | 1 | 1 | ol | FALSE
3307 | mv_f0_l3696 | lc_139-3ph | 422 | 3359 | 0.0001 | 0.51 | 0.38 | 10.3769 | 0 | 0.215 | 1 | 1 | ol | FALSE
3308 | mv_f0_l3697 | lc_139-3ph | 617 | 3360 | 0.0001 | 0.51 | 0.38 | 10.3769 | 0 | 0.215 | 1 | 1 | ol | FALSE
3309 | mv_f0_l3698 | lc_139-3ph | 84 | 3361 | 0.0001 | 0.51 | 0.38 | 10.3769 | 0 | 0.215 | 1 | 1 | ol | FALSE
3310 | mv_f0_l3699 | lc_139-3ph | 1745 | 3362 | 0.0001 | 0.51 | 0.38 | 10.3769 | 0 | 0.215 | 1 | 1 | ol | FALSE
3311 | mv_f0_l3701 | lc_139-3ph | 260 | 3363 | 0.0001 | 0.51 | 0.38 | 10.3769 | 0 | 0.215 | 1 | 1 | ol | FALSE
3312 | mv_f0_l3703 | lc_139-3ph | 1504 | 3364 | 0.0001 | 0.51 | 0.38 | 10.3769 | 0 | 0.215 | 1 | 1 | ol | FALSE
3313 | mv_f0_l3704 | lc_139-1ph | 655 | 3365 | 0.0001 | 0.51 | 0.38 | 10.3769 | 0 | 0.215 | 1 | 1 | ol | FALSE
3314 | mv_f0_l3705 | lc_139-3ph | 2734 | 3366 | 0.0001 | 0.51 | 0.38 | 10.3769 | 0 | 0.215 | 1 | 1 | ol | FALSE
3315 | mv_f0_l3706 | lc_139-3ph | 2549 | 3367 | 0.0001 | 0.51 | 0.38 | 10.3769 | 0 | 0.215 | 1 | 1 | ol | FALSE
3316 | mv_f0_l3707 | lc_139-3ph | 2742 | 3368 | 0.0001 | 0.51 | 0.38 | 10.3769 | 0 | 0.215 | 1 | 1 | ol | FALSE
3317 | mv_f0_l3709 | lc_139-3ph | 1736 | 3369 | 0.0001 | 0.51 | 0.38 | 10.3769 | 0 | 0.215 | 1 | 1 | ol | FALSE
3318 | mv_f0_l3711 | lc_139-3ph | 10 | 3370 | 0.0001 | 0.51 | 0.38 | 10.3769 | 0 | 0.215 | 1 | 1 | ol | FALSE
3319 | mv_f0_l3712 | lc_136-3ph | 2579 | 381 | 0.0001 | 0.78 | 0.42 | 10.3769 | 0 | 0.205 | 1 | 1 | ol | FALSE
3320 | mv_f0_l3713 | lc_139-1ph | 175 | 3371 | 0.0001 | 0.51 | 0.38 | 10.3769 | 0 | 0.215 | 1 | 1 | ol | FALSE
3321 | mv_f0_l3714 | lc_139-1ph | 1715 | 3372 | 0.0001 | 0.51 | 0.38 | 10.3769 | 0 | 0.215 | 1 | 1 | ol | FALSE
3322 | mv_f0_l3717 | lc_139-1ph | 1172 | 3373 | 0.0001 | 0.51 | 0.38 | 10.3769 | 0 | 0.215 | 1 | 1 | ol | FALSE
3323 | mv_f0_l3718 | lc_139-3ph | 547 | 3374 | 0.0001 | 0.51 | 0.38 | 10.3769 | 0 | 0.215 | 1 | 1 | ol | FALSE
3324 | mv_f0_l3719 | lc_136-3ph | 622 | 1988 | 0.0001 | 0.78 | 0.42 | 10.3769 | 0 | 0.205 | 1 | 1 | ol | FALSE
3325 | mv_f0_l3720 | lc_139-3ph | 1076 | 3375 | 0.0001 | 0.51 | 0.38 | 10.3769 | 0 | 0.215 | 1 | 1 | ol | FALSE
3326 | mv_f0_l3721 | lc_139-3ph | 2053 | 3376 | 0.0001 | 0.51 | 0.38 | 10.3769 | 0 | 0.215 | 1 | 1 | ol | FALSE
3327 | mv_f0_l3722 | lc_139-3ph | 2369 | 3377 | 0.0001 | 0.51 | 0.38 | 10.3769 | 0 | 0.215 | 1 | 1 | ol | FALSE
3328 | mv_f0_l3723 | lc_139-1ph | 797 | 3378 | 0.0001 | 0.51 | 0.38 | 10.3769 | 0 | 0.215 | 1 | 1 | ol | FALSE
3329 | mv_f0_l3724 | lc_139-1ph | 2033 | 3379 | 0.0001 | 0.51 | 0.38 | 10.3769 | 0 | 0.215 | 1 | 1 | ol | FALSE
3330 | mv_f0_l3726 | lc_139-3ph | 1672 | 3380 | 0.0001 | 0.51 | 0.38 | 10.3769 | 0 | 0.215 | 1 | 1 | ol | FALSE
3331 | mv_f0_l3727 | lc_139-3ph | 1356 | 3381 | 0.0001 | 0.51 | 0.38 | 10.3769 | 0 | 0.215 | 1 | 1 | ol | FALSE
3332 | mv_f0_l3729 | lc_139-3ph | 257 | 3382 | 0.0001 | 0.51 | 0.38 | 10.3769 | 0 | 0.215 | 1 | 1 | ol | FALSE
3333 | mv_f0_l3730 | lc_139-1ph | 64 | 3383 | 0.0001 | 0.51 | 0.38 | 10.3769 | 0 | 0.215 | 1 | 1 | ol | FALSE
3334 | mv_f0_l3732 | lc_139-3ph | 2841 | 3384 | 0.0001 | 0.51 | 0.38 | 10.3769 | 0 | 0.215 | 1 | 1 | ol | FALSE
3335 | mv_f0_l3733 | lc_139-1ph | 1383 | 3385 | 0.0001 | 0.51 | 0.38 | 10.3769 | 0 | 0.215 | 1 | 1 | ol | FALSE
3336 | mv_f0_l3734 | lc_139-3ph | 2854 | 3386 | 0.0001 | 0.51 | 0.38 | 10.3769 | 0 | 0.215 | 1 | 1 | ol | FALSE
3337 | mv_f0_l3735 | lc_139-1ph | 2850 | 3387 | 0.0001 | 0.51 | 0.38 | 10.3769 | 0 | 0.215 | 1 | 1 | ol | FALSE
3338 | mv_f0_l3736 | lc_139-3ph | 487 | 3388 | 0.0001 | 0.51 | 0.38 | 10.3769 | 0 | 0.215 | 1 | 1 | ol | FALSE
3339 | mv_f0_l3738 | lc_139-3ph | 1218 | 3389 | 0.0001 | 0.51 | 0.38 | 10.3769 | 0 | 0.215 | 1 | 1 | ol | FALSE
3340 | mv_f0_l3740 | lc_139-1ph | 2305 | 3390 | 0.0001 | 0.51 | 0.38 | 10.3769 | 0 | 0.215 | 1 | 1 | ol | FALSE
3341 | mv_f0_l3741 | lc_139-1ph | 1636 | 3391 | 0.0001 | 0.51 | 0.38 | 10.3769 | 0 | 0.215 | 1 | 1 | ol | FALSE
3342 | mv_f0_l3743 | lc_139-1ph | 707 | 3392 | 0.0001 | 0.51 | 0.38 | 10.3769 | 0 | 0.215 | 1 | 1 | ol | FALSE
3343 | mv_f0_l3744 | lc_139-3ph | 1413 | 3393 | 0.0001 | 0.51 | 0.38 | 10.3769 | 0 | 0.215 | 1 | 1 | ol | FALSE
3344 | mv_f0_l3745 | lc_139-3ph | 2698 | 3394 | 0.0001 | 0.51 | 0.38 | 10.3769 | 0 | 0.215 | 1 | 1 | ol | FALSE
3345 | mv_f0_l3746 | lc_139-3ph | 1588 | 3395 | 0.0001 | 0.51 | 0.38 | 10.3769 | 0 | 0.215 | 1 | 1 | ol | FALSE
3346 | mv_f0_l3747 | lc_139-3ph | 1704 | 3396 | 0.0001 | 0.51 | 0.38 | 10.3769 | 0 | 0.215 | 1 | 1 | ol | FALSE
3347 | mv_f0_l3749 | lc_139-3ph | 1814 | 3397 | 0.0001 | 0.51 | 0.38 | 10.3769 | 0 | 0.215 | 1 | 1 | ol | FALSE
3348 | mv_f0_l3750 | lc_139-3ph | 2463 | 3398 | 0.0001 | 0.51 | 0.38 | 10.3769 | 0 | 0.215 | 1 | 1 | ol | FALSE
3349 | mv_f0_l3751 | lc_136-3ph | 2732 | 1583 | 0.0001 | 0.78 | 0.42 | 10.3769 | 0 | 0.205 | 1 | 1 | ol | FALSE
3350 | mv_f0_l3752 | lc_139-3ph | 1611 | 3399 | 0.0001 | 0.51 | 0.38 | 10.3769 | 0 | 0.215 | 1 | 1 | ol | FALSE
3351 | mv_f0_l3755 | lc_139-3ph | 1912 | 3400 | 0.0001 | 0.51 | 0.38 | 10.3769 | 0 | 0.215 | 1 | 1 | ol | FALSE
3352 | mv_f0_l3756 | lc_139-3ph | 2696 | 3401 | 0.0001 | 0.51 | 0.38 | 10.3769 | 0 | 0.215 | 1 | 1 | ol | FALSE
3353 | mv_f0_l3759 | lc_139-3ph | 1769 | 3402 | 0.0001 | 0.51 | 0.38 | 10.3769 | 0 | 0.215 | 1 | 1 | ol | FALSE
3354 | mv_f0_l3760 | lc_139-1ph | 1929 | 3403 | 0.0001 | 0.51 | 0.38 | 10.3769 | 0 | 0.215 | 1 | 1 | ol | FALSE
3355 | mv_f0_l3761 | lc_139-3ph | 852 | 3404 | 0.0001 | 0.51 | 0.38 | 10.3769 | 0 | 0.215 | 1 | 1 | ol | FALSE
3356 | mv_f0_l3762 | lc_139-3ph | 1889 | 3405 | 0.0001 | 0.51 | 0.38 | 10.3769 | 0 | 0.215 | 1 | 1 | ol | FALSE
3357 | mv_f0_l3763 | lc_139-3ph | 2454 | 3406 | 0.0001 | 0.51 | 0.38 | 10.3769 | 0 | 0.215 | 1 | 1 | ol | FALSE
3358 | mv_f0_l3764 | lc_139-3ph | 933 | 3407 | 0.0001 | 0.51 | 0.38 | 10.3769 | 0 | 0.215 | 1 | 1 | ol | FALSE
3359 | mv_f0_l3765 | lc_139-1ph | 1565 | 3408 | 0.0001 | 0.51 | 0.38 | 10.3769 | 0 | 0.215 | 1 | 1 | ol | FALSE
3360 | mv_f0_l3769 | lc_139-3ph | 2738 | 3409 | 0.0001 | 0.51 | 0.38 | 10.3769 | 0 | 0.215 | 1 | 1 | ol | FALSE
3361 | mv_f0_l3770 | lc_139-3ph | 2412 | 3410 | 0.0001 | 0.51 | 0.38 | 10.3769 | 0 | 0.215 | 1 | 1 | ol | FALSE
3362 | mv_f0_l3771 | lc_139-3ph | 1302 | 3411 | 0.0001 | 0.51 | 0.38 | 10.3769 | 0 | 0.215 | 1 | 1 | ol | FALSE
3363 | mv_f0_l3772 | lc_136-3ph | 228 | 2292 | 0.0001 | 0.78 | 0.42 | 10.3769 | 0 | 0.205 | 1 | 1 | ol | FALSE
3364 | mv_f0_l3774 | lc_136-3ph | 2647 | 3040 | 0.0001 | 0.78 | 0.42 | 10.3769 | 0 | 0.205 | 1 | 1 | ol | FALSE
3365 | mv_f0_l3778 | lc_139-1ph | 467 | 3412 | 0.0001 | 0.51 | 0.38 | 10.3769 | 0 | 0.215 | 1 | 1 | ol | FALSE
3366 | mv_f0_l3779 | lc_139-1ph | 1471 | 3413 | 0.0001 | 0.51 | 0.38 | 10.3769 | 0 | 0.215 | 1 | 1 | ol | FALSE
3367 | mv_f0_l3780 | lc_139-1ph | 2803 | 3414 | 0.0001 | 0.51 | 0.38 | 10.3769 | 0 | 0.215 | 1 | 1 | ol | FALSE
3368 | mv_f0_l3781 | lc_139-3ph | 598 | 3415 | 0.0001 | 0.51 | 0.38 | 10.3769 | 0 | 0.215 | 1 | 1 | ol | FALSE
3369 | mv_f0_l3783 | lc_139-3ph | 2812 | 3416 | 0.0001 | 0.51 | 0.38 | 10.3769 | 0 | 0.215 | 1 | 1 | ol | FALSE
3370 | mv_f0_l3785 | lc_139-3ph | 2612 | 3417 | 0.0001 | 0.51 | 0.38 | 10.3769 | 0 | 0.215 | 1 | 1 | ol | FALSE
3371 | mv_f0_l3786 | lc_139-1ph | 735 | 3418 | 0.0001 | 0.51 | 0.38 | 10.3769 | 0 | 0.215 | 1 | 1 | ol | FALSE
3372 | mv_f0_l3787 | lc_139-3ph | 2744 | 3419 | 0.0001 | 0.51 | 0.38 | 10.3769 | 0 | 0.215 | 1 | 1 | ol | FALSE
3373 | mv_f0_l3789 | lc_139-3ph | 382 | 3420 | 0.0001 | 0.51 | 0.38 | 10.3769 | 0 | 0.215 | 1 | 1 | ol | FALSE
3374 | mv_f0_l3791 | lc_139-3ph | 1203 | 3421 | 0.0001 | 0.51 | 0.38 | 10.3769 | 0 | 0.215 | 1 | 1 | ol | FALSE
3375 | mv_f0_l3792 | lc_139-3ph | 1838 | 3422 | 0.0001 | 0.51 | 0.38 | 10.3769 | 0 | 0.215 | 1 | 1 | ol | FALSE
3376 | mv_f0_l3793 | lc_139-3ph | 488 | 3423 | 0.0001 | 0.51 | 0.38 | 10.3769 | 0 | 0.215 | 1 | 1 | ol | FALSE
3377 | mv_f0_l3794 | lc_139-1ph | 2518 | 3424 | 0.0001 | 0.51 | 0.38 | 10.3769 | 0 | 0.215 | 1 | 1 | ol | FALSE
3378 | mv_f0_l3795 | lc_139-3ph | 483 | 3425 | 0.0001 | 0.51 | 0.38 | 10.3769 | 0 | 0.215 | 1 | 1 | ol | FALSE
3379 | mv_f0_l3796 | lc_139-1ph | 2665 | 3426 | 0.0001 | 0.51 | 0.38 | 10.3769 | 0 | 0.215 | 1 | 1 | ol | FALSE
3380 | mv_f0_l3798 | lc_139-3ph | 2083 | 3427 | 0.0001 | 0.51 | 0.38 | 10.3769 | 0 | 0.215 | 1 | 1 | ol | FALSE
3381 | mv_f0_l3800 | lc_136-3ph | 2400 | 1135 | 0.0001 | 0.78 | 0.42 | 10.3769 | 0 | 0.205 | 1 | 1 | ol | FALSE
3382 | mv_f0_l3802 | lc_139-3ph | 1078 | 3428 | 0.0001 | 0.51 | 0.38 | 10.3769 | 0 | 0.215 | 1 | 1 | ol | FALSE
3383 | mv_f0_l3803 | lc_139-1ph | 325 | 3429 | 0.0001 | 0.51 | 0.38 | 10.3769 | 0 | 0.215 | 1 | 1 | ol | FALSE
3384 | mv_f0_l3804 | lc_139-1ph | 2870 | 3430 | 0.0001 | 0.51 | 0.38 | 10.3769 | 0 | 0.215 | 1 | 1 | ol | FALSE
3385 | mv_f0_l3805 | lc_136-3ph | 2290 | 2766 | 0.0001 | 0.78 | 0.42 | 10.3769 | 0 | 0.205 | 1 | 1 | ol | FALSE
3386 | mv_f0_l3809 | lc_139-3ph | 211 | 3431 | 0.0001 | 0.51 | 0.38 | 10.3769 | 0 | 0.215 | 1 | 1 | ol | FALSE
3387 | mv_f0_l3810 | lc_139-3ph | 2708 | 3432 | 0.0001 | 0.51 | 0.38 | 10.3769 | 0 | 0.215 | 1 | 1 | ol | FALSE
3388 | mv_f0_l3812 | lc_136-3ph | 649 | 314 | 0.0001 | 0.78 | 0.42 | 10.3769 | 0 | 0.205 | 1 | 1 | ol | FALSE
3389 | mv_f0_l3813 | lc_139-3ph | 546 | 3433 | 0.0001 | 0.51 | 0.38 | 10.3769 | 0 | 0.215 | 1 | 1 | ol | FALSE
3390 | mv_f0_l3815 | lc_139-3ph | 745 | 3434 | 0.0001 | 0.51 | 0.38 | 10.3769 | 0 | 0.215 | 1 | 1 | ol | FALSE
3391 | mv_f0_l3816 | lc_139-3ph | 724 | 3435 | 0.0001 | 0.51 | 0.38 | 10.3769 | 0 | 0.215 | 1 | 1 | ol | FALSE
3392 | mv_f0_l3817 | lc_139-3ph | 168 | 3436 | 0.0001 | 0.51 | 0.38 | 10.3769 | 0 | 0.215 | 1 | 1 | ol | FALSE
3393 | mv_f0_l3818 | lc_139-3ph | 945 | 3437 | 0.0001 | 0.51 | 0.38 | 10.3769 | 0 | 0.215 | 1 | 1 | ol | FALSE
3394 | mv_f0_l3819 | lc_139-1ph | 319 | 3438 | 0.0001 | 0.51 | 0.38 | 10.3769 | 0 | 0.215 | 1 | 1 | ol | FALSE
3395 | mv_f0_l3822 | lc_139-3ph | 2847 | 3439 | 0.0001 | 0.51 | 0.38 | 10.3769 | 0 | 0.215 | 1 | 1 | ol | FALSE
3396 | mv_f0_l3823 | lc_0-3ph | 1278 | 1963 | 0.0001 | 0.001 | 0.001 | 0.0031831 | 0 | 1 | 1 | 1 | ol | FALSE
3397 | mv_f0_l3824 | lc_139-3ph | 1767 | 3440 | 0.0001 | 0.51 | 0.38 | 10.3769 | 0 | 0.215 | 1 | 1 | ol | FALSE
3398 | mv_f0_l3825 | lc_139-1ph | 1124 | 3441 | 0.0001 | 0.51 | 0.38 | 10.3769 | 0 | 0.215 | 1 | 1 | ol | FALSE
3399 | mv_f0_l3827 | lc_139-3ph | 2038 | 3442 | 0.0001 | 0.51 | 0.38 | 10.3769 | 0 | 0.215 | 1 | 1 | ol | FALSE
3400 | mv_f0_l3828 | lc_139-3ph | 2697 | 3443 | 0.0001 | 0.51 | 0.38 | 10.3769 | 0 | 0.215 | 1 | 1 | ol | FALSE
3401 | mv_f0_l3830 | lc_136-3ph | 665 | 1173 | 0.0001 | 0.78 | 0.42 | 10.3769 | 0 | 0.205 | 1 | 1 | ol | FALSE
3402 | mv_f0_l3831 | lc_139-3ph | 2431 | 3444 | 0.0001 | 0.51 | 0.38 | 10.3769 | 0 | 0.215 | 1 | 1 | ol | FALSE
3403 | mv_f0_l3832 | lc_139-1ph | 970 | 3445 | 0.0001 | 0.51 | 0.38 | 10.3769 | 0 | 0.215 | 1 | 1 | ol | FALSE
3404 | mv_f0_l3834 | lc_139-3ph | 1652 | 3446 | 0.0001 | 0.51 | 0.38 | 10.3769 | 0 | 0.215 | 1 | 1 | ol | FALSE
3405 | mv_f0_l3835 | lc_139-1ph | 2790 | 3447 | 0.0001 | 0.51 | 0.38 | 10.3769 | 0 | 0.215 | 1 | 1 | ol | FALSE
3406 | mv_f0_l3836 | lc_139-3ph | 769 | 3448 | 0.0001 | 0.51 | 0.38 | 10.3769 | 0 | 0.215 | 1 | 1 | ol | FALSE
3407 | mv_f0_l3837 | lc_139-3ph | 1638 | 3449 | 0.0001 | 0.51 | 0.38 | 10.3769 | 0 | 0.215 | 1 | 1 | ol | FALSE
3408 | mv_f0_l3838 | lc_139-3ph | 2306 | 3450 | 0.0001 | 0.51 | 0.38 | 10.3769 | 0 | 0.215 | 1 | 1 | ol | FALSE
3409 | mv_f0_l3839 | lc_139-3ph | 138 | 3451 | 0.0001 | 0.51 | 0.38 | 10.3769 | 0 | 0.215 | 1 | 1 | ol | FALSE
3410 | mv_f0_l3841 | lc_136-3ph | 667 | 1168 | 0.0001 | 0.78 | 0.42 | 10.3769 | 0 | 0.205 | 1 | 1 | ol | FALSE
3411 | mv_f0_l3843 | lc_139-1ph | 1826 | 3452 | 0.0001 | 0.51 | 0.38 | 10.3769 | 0 | 0.215 | 1 | 1 | ol | FALSE
3412 | mv_f0_l3844 | lc_139-3ph | 1869 | 3453 | 0.0001 | 0.51 | 0.38 | 10.3769 | 0 | 0.215 | 1 | 1 | ol | FALSE
3413 | mv_f0_l3845 | lc_139-3ph | 293 | 3454 | 0.0001 | 0.51 | 0.38 | 10.3769 | 0 | 0.215 | 1 | 1 | ol | FALSE
3414 | mv_f0_l3848 | lc_0-3ph | 1216 | 3455 | 0.0001 | 0.001 | 0.001 | 0.0031831 | 0 | 1 | 1 | 1 | ol | FALSE
3415 | mv_f0_l3850 | lc_139-3ph | 678 | 3456 | 0.0001 | 0.51 | 0.38 | 10.3769 | 0 | 0.215 | 1 | 1 | ol | FALSE
3416 | mv_f0_l3851 | lc_139-1ph | 2012 | 3457 | 0.0001 | 0.51 | 0.38 | 10.3769 | 0 | 0.215 | 1 | 1 | ol | FALSE
3417 | mv_f0_l3852 | lc_139-3ph | 2002 | 3458 | 0.0001 | 0.51 | 0.38 | 10.3769 | 0 | 0.215 | 1 | 1 | ol | FALSE
3418 | mv_f0_l3853 | lc_139-3ph | 2188 | 3459 | 0.0001 | 0.51 | 0.38 | 10.3769 | 0 | 0.215 | 1 | 1 | ol | FALSE
3419 | mv_f0_l3854 | lc_139-3ph | 479 | 3460 | 0.0001 | 0.51 | 0.38 | 10.3769 | 0 | 0.215 | 1 | 1 | ol | FALSE
3420 | mv_f0_l3856 | lc_139-3ph | 974 | 3461 | 0.0001 | 0.51 | 0.38 | 10.3769 | 0 | 0.215 | 1 | 1 | ol | FALSE
3421 | mv_f0_l3857 | lc_139-1ph | 1370 | 3462 | 0.0001 | 0.51 | 0.38 | 10.3769 | 0 | 0.215 | 1 | 1 | ol | FALSE
3422 | mv_f0_l3858 | lc_139-3ph | 2365 | 3463 | 0.0001 | 0.51 | 0.38 | 10.3769 | 0 | 0.215 | 1 | 1 | ol | FALSE
3423 | mv_f0_l3859 | lc_139-3ph | 1224 | 3464 | 0.0001 | 0.51 | 0.38 | 10.3769 | 0 | 0.215 | 1 | 1 | ol | FALSE
3424 | mv_f0_l3860 | lc_139-1ph | 2274 | 3465 | 0.0001 | 0.51 | 0.38 | 10.3769 | 0 | 0.215 | 1 | 1 | ol | FALSE
3425 | mv_f0_l3861 | lc_136-3ph | 2246 | 2095 | 0.0001 | 0.78 | 0.42 | 10.3769 | 0 | 0.205 | 1 | 1 | ol | FALSE
3426 | mv_f0_l3863 | lc_139-3ph | 802 | 3466 | 0.0001 | 0.51 | 0.38 | 10.3769 | 0 | 0.215 | 1 | 1 | ol | FALSE
3427 | mv_f0_l3864 | lc_139-3ph | 1164 | 3467 | 0.0001 | 0.51 | 0.38 | 10.3769 | 0 | 0.215 | 1 | 1 | ol | FALSE
3428 | mv_f0_l3865 | lc_139-1ph | 1472 | 3468 | 0.0001 | 0.51 | 0.38 | 10.3769 | 0 | 0.215 | 1 | 1 | ol | FALSE
3429 | mv_f0_l3866 | lc_139-3ph | 1891 | 3469 | 0.0001 | 0.51 | 0.38 | 10.3769 | 0 | 0.215 | 1 | 1 | ol | FALSE
3430 | mv_f0_l3867 | lc_139-1ph | 1111 | 3470 | 0.0001 | 0.51 | 0.38 | 10.3769 | 0 | 0.215 | 1 | 1 | ol | FALSE
3431 | mv_f0_l3868 | lc_139-3ph | 1372 | 3471 | 0.0001 | 0.51 | 0.38 | 10.3769 | 0 | 0.215 | 1 | 1 | ol | FALSE
3432 | mv_f0_l3872 | lc_139-3ph | 1032 | 3472 | 0.0001 | 0.51 | 0.38 | 10.3769 | 0 | 0.215 | 1 | 1 | ol | FALSE
3433 | mv_f0_l3873 | lc_139-1ph | 2797 | 3473 | 0.0001 | 0.51 | 0.38 | 10.3769 | 0 | 0.215 | 1 | 1 | ol | FALSE
3434 | mv_f0_l3874 | lc_136-3ph | 499 | 3474 | 0.0001 | 0.78 | 0.42 | 10.3769 | 0 | 0.205 | 1 | 1 | ol | FALSE
3435 | mv_f0_l3876 | lc_139-1ph | 1827 | 3475 | 0.0001 | 0.51 | 0.38 | 10.3769 | 0 | 0.215 | 1 | 1 | ol | FALSE
3436 | mv_f0_l3878 | lc_139-3ph | 224 | 3476 | 0.0001 | 0.51 | 0.38 | 10.3769 | 0 | 0.215 | 1 | 1 | ol | FALSE
3437 | mv_f0_l3880 | lc_139-3ph | 2261 | 3477 | 0.0001 | 0.51 | 0.38 | 10.3769 | 0 | 0.215 | 1 | 1 | ol | FALSE
3438 | mv_f0_l3881 | lc_139-1ph | 318 | 3478 | 0.0001 | 0.51 | 0.38 | 10.3769 | 0 | 0.215 | 1 | 1 | ol | FALSE
3439 | mv_f0_l3882 | lc_139-3ph | 2787 | 3479 | 0.0001 | 0.51 | 0.38 | 10.3769 | 0 | 0.215 | 1 | 1 | ol | FALSE
3440 | mv_f0_l3883 | lc_139-1ph | 2004 | 3480 | 0.0001 | 0.51 | 0.38 | 10.3769 | 0 | 0.215 | 1 | 1 | ol | FALSE
3441 | mv_f0_l3884 | lc_139-3ph | 1824 | 3481 | 0.0001 | 0.51 | 0.38 | 10.3769 | 0 | 0.215 | 1 | 1 | ol | FALSE
3442 | mv_f0_l3886 | lc_136-3ph | 1694 | 1851 | 0.0001 | 0.78 | 0.42 | 10.3769 | 0 | 0.205 | 1 | 1 | ol | FALSE
3443 | mv_f0_l3887 | lc_139-3ph | 2282 | 3482 | 0.0001 | 0.51 | 0.38 | 10.3769 | 0 | 0.215 | 1 | 1 | ol | FALSE
3444 | mv_f0_l3888 | lc_139-1ph | 980 | 3483 | 0.0001 | 0.51 | 0.38 | 10.3769 | 0 | 0.215 | 1 | 1 | ol | FALSE
3445 | mv_f0_l3889 | lc_139-3ph | 1205 | 3484 | 0.0001 | 0.51 | 0.38 | 10.3769 | 0 | 0.215 | 1 | 1 | ol | FALSE
3446 | mv_f0_l3890 | lc_139-1ph | 1813 | 3485 | 0.0001 | 0.51 | 0.38 | 10.3769 | 0 | 0.215 | 1 | 1 | ol | FALSE
3447 | mv_f0_l3893 | lc_139-3ph | 1526 | 3486 | 0.0001 | 0.51 | 0.38 | 10.3769 | 0 | 0.215 | 1 | 1 | ol | FALSE
3448 | mv_f0_l3894 | lc_139-3ph | 74 | 3487 | 0.0001 | 0.51 | 0.38 | 10.3769 | 0 | 0.215 | 1 | 1 | ol | FALSE
3449 | mv_f0_l3895 | lc_139-3ph | 1771 | 3488 | 0.0001 | 0.51 | 0.38 | 10.3769 | 0 | 0.215 | 1 | 1 | ol | FALSE
3450 | mv_f0_l3898 | lc_139-1ph | 2900 | 3489 | 0.0001 | 0.51 | 0.38 | 10.3769 | 0 | 0.215 | 1 | 1 | ol | FALSE
3451 | mv_f0_l3901 | lc_139-3ph | 877 | 3490 | 0.0001 | 0.51 | 0.38 | 10.3769 | 0 | 0.215 | 1 | 1 | ol | FALSE
3452 | mv_f0_l3902 | lc_139-3ph | 2231 | 3491 | 0.0001 | 0.51 | 0.38 | 10.3769 | 0 | 0.215 | 1 | 1 | ol | FALSE
3453 | mv_f0_l3904 | lc_139-3ph | 2534 | 3492 | 0.0001 | 0.51 | 0.38 | 10.3769 | 0 | 0.215 | 1 | 1 | ol | FALSE
3454 | mv_f0_l3906 | lc_139-1ph | 520 | 3493 | 0.0001 | 0.51 | 0.38 | 10.3769 | 0 | 0.215 | 1 | 1 | ol | FALSE
3455 | mv_f0_l3907 | lc_139-3ph | 1740 | 3494 | 0.0001 | 0.51 | 0.38 | 10.3769 | 0 | 0.215 | 1 | 1 | ol | FALSE
3456 | mv_f0_l3908 | lc_139-3ph | 1304 | 3495 | 0.0001 | 0.51 | 0.38 | 10.3769 | 0 | 0.215 | 1 | 1 | ol | FALSE
3457 | mv_f0_l3909 | lc_136-1ph | 73 | 490 | 0.0001 | 0.78 | 0.42 | 10.3769 | 0 | 0.205 | 1 | 1 | ol | FALSE
3458 | mv_f0_l3910 | lc_139-3ph | 2801 | 3496 | 0.0001 | 0.51 | 0.38 | 10.3769 | 0 | 0.215 | 1 | 1 | ol | FALSE
3459 | mv_f0_l3912 | lc_139-3ph | 2585 | 3497 | 0.0001 | 0.51 | 0.38 | 10.3769 | 0 | 0.215 | 1 | 1 | ol | FALSE
3460 | mv_f0_l3913 | lc_136-3ph | 2863 | 2313 | 0.0001 | 0.78 | 0.42 | 10.3769 | 0 | 0.205 | 1 | 1 | ol | FALSE
3461 | mv_f0_l3914 | lc_139-1ph | 1330 | 3498 | 0.0001 | 0.51 | 0.38 | 10.3769 | 0 | 0.215 | 1 | 1 | ol | FALSE
3462 | mv_f0_l3916 | lc_139-3ph | 1033 | 3499 | 0.0001 | 0.51 | 0.38 | 10.3769 | 0 | 0.215 | 1 | 1 | ol | FALSE
3463 | mv_f0_l3917 | lc_139-3ph | 793 | 3500 | 0.0001 | 0.51 | 0.38 | 10.3769 | 0 | 0.215 | 1 | 1 | ol | FALSE
3464 | mv_f0_l3918 | lc_139-1ph | 2353 | 3501 | 0.0001 | 0.51 | 0.38 | 10.3769 | 0 | 0.215 | 1 | 1 | ol | FALSE
3465 | mv_f0_l3920 | lc_0-3ph | 964 | 59 | 0.0001 | 0.001 | 0.001 | 0.0031831 | 0 | 1 | 1 | 1 | ol | FALSE
3466 | mv_f0_l3921 | lc_139-1ph | 1593 | 3502 | 0.0001 | 0.51 | 0.38 | 10.3769 | 0 | 0.215 | 1 | 1 | ol | FALSE
3467 | mv_f0_l3922 | lc_139-3ph | 3156 | 3503 | 0.0001 | 0.51 | 0.38 | 10.3769 | 0 | 0.215 | 1 | 1 | ol | FALSE
3468 | mv_f0_l3924 | lc_139-1ph | 1974 | 3504 | 0.0001 | 0.51 | 0.38 | 10.3769 | 0 | 0.215 | 1 | 1 | ol | FALSE
3469 | mv_f0_l3926 | lc_139-3ph | 1495 | 3505 | 0.0001 | 0.51 | 0.38 | 10.3769 | 0 | 0.215 | 1 | 1 | ol | FALSE
3470 | mv_f0_l3928 | lc_139-3ph | 2614 | 3506 | 0.0001 | 0.51 | 0.38 | 10.3769 | 0 | 0.215 | 1 | 1 | ol | FALSE
3471 | mv_f0_l3931 | lc_139-1ph | 2342 | 3507 | 0.0001 | 0.51 | 0.38 | 10.3769 | 0 | 0.215 | 1 | 1 | ol | FALSE
3472 | mv_f0_l3932 | lc_136-1ph | 1896 | 2622 | 0.0001 | 0.78 | 0.42 | 10.3769 | 0 | 0.205 | 1 | 1 | ol | FALSE
3473 | mv_f0_l3934 | lc_139-1ph | 1177 | 3508 | 0.0001 | 0.51 | 0.38 | 10.3769 | 0 | 0.215 | 1 | 1 | ol | FALSE
3474 | mv_f0_l3935 | lc_139-3ph | 1817 | 3509 | 0.0001 | 0.51 | 0.38 | 10.3769 | 0 | 0.215 | 1 | 1 | ol | FALSE
3475 | mv_f0_l3937 | lc_139-1ph | 966 | 3510 | 0.0001 | 0.51 | 0.38 | 10.3769 | 0 | 0.215 | 1 | 1 | ol | FALSE
3476 | mv_f0_l3938 | lc_139-3ph | 2349 | 3511 | 0.0001 | 0.51 | 0.38 | 10.3769 | 0 | 0.215 | 1 | 1 | ol | FALSE
3477 | mv_f0_l3940 | lc_139-1ph | 1184 | 3512 | 0.0001 | 0.51 | 0.38 | 10.3769 | 0 | 0.215 | 1 | 1 | ol | FALSE
3478 | mv_f0_l3941 | lc_139-1ph | 199 | 3513 | 0.0001 | 0.51 | 0.38 | 10.3769 | 0 | 0.215 | 1 | 1 | ol | FALSE
3479 | mv_f0_l3942 | lc_139-3ph | 2059 | 3514 | 0.0001 | 0.51 | 0.38 | 10.3769 | 0 | 0.215 | 1 | 1 | ol | FALSE
3480 | mv_f0_l3944 | lc_139-3ph | 3474 | 3515 | 0.0001 | 0.51 | 0.38 | 10.3769 | 0 | 0.215 | 1 | 1 | ol | FALSE
3481 | mv_f0_l3945 | lc_139-3ph | 2207 | 3516 | 0.0001 | 0.51 | 0.38 | 10.3769 | 0 | 0.215 | 1 | 1 | ol | FALSE
3482 | mv_f0_l3948 | lc_139-1ph | 295 | 3517 | 0.0001 | 0.51 | 0.38 | 10.3769 | 0 | 0.215 | 1 | 1 | ol | FALSE
3483 | mv_f0_l3949 | lc_139-1ph | 882 | 3518 | 0.0001 | 0.51 | 0.38 | 10.3769 | 0 | 0.215 | 1 | 1 | ol | FALSE
3484 | mv_f0_l3951 | lc_139-3ph | 2213 | 3519 | 0.0001 | 0.51 | 0.38 | 10.3769 | 0 | 0.215 | 1 | 1 | ol | FALSE
3485 | mv_f0_l3955 | lc_139-3ph | 2021 | 3520 | 0.0001 | 0.51 | 0.38 | 10.3769 | 0 | 0.215 | 1 | 1 | ol | FALSE
3486 | mv_f0_l3956 | lc_139-3ph | 1339 | 3521 | 0.0001 | 0.51 | 0.38 | 10.3769 | 0 | 0.215 | 1 | 1 | ol | FALSE
3487 | mv_f0_l3957 | lc_136-3ph | 2875 | 2123 | 0.0001 | 0.78 | 0.42 | 10.3769 | 0 | 0.205 | 1 | 1 | ol | FALSE
3488 | mv_f0_l3958 | lc_136-3ph | 2871 | 278 | 0.0001 | 0.78 | 0.42 | 10.3769 | 0 | 0.205 | 1 | 1 | ol | FALSE
3489 | mv_f0_l3959 | lc_139-3ph | 2069 | 3522 | 0.0001 | 0.51 | 0.38 | 10.3769 | 0 | 0.215 | 1 | 1 | ol | FALSE
3490 | mv_f0_l3960 | lc_139-3ph | 1967 | 3523 | 0.0001 | 0.51 | 0.38 | 10.3769 | 0 | 0.215 | 1 | 1 | ol | FALSE
3491 | mv_f0_l3961 | lc_139-3ph | 2899 | 3524 | 0.0001 | 0.51 | 0.38 | 10.3769 | 0 | 0.215 | 1 | 1 | ol | FALSE
3492 | mv_f0_l3962 | lc_139-3ph | 2703 | 3525 | 0.0001 | 0.51 | 0.38 | 10.3769 | 0 | 0.215 | 1 | 1 | ol | FALSE
3493 | mv_f0_l3964 | lc_139-3ph | 148 | 3526 | 0.0001 | 0.51 | 0.38 | 10.3769 | 0 | 0.215 | 1 | 1 | ol | FALSE
3494 | mv_f0_l3965 | lc_139-3ph | 2034 | 3527 | 0.0001 | 0.51 | 0.38 | 10.3769 | 0 | 0.215 | 1 | 1 | ol | FALSE
3495 | mv_f0_l3966 | lc_139-3ph | 1806 | 3528 | 0.0001 | 0.51 | 0.38 | 10.3769 | 0 | 0.215 | 1 | 1 | ol | FALSE
3496 | mv_f0_l3969 | lc_139-3ph | 1711 | 3529 | 0.0001 | 0.51 | 0.38 | 10.3769 | 0 | 0.215 | 1 | 1 | ol | FALSE
3497 | mv_f0_l3970 | lc_136-3ph | 2861 | 2725 | 0.0001 | 0.78 | 0.42 | 10.3769 | 0 | 0.205 | 1 | 1 | ol | FALSE
3498 | mv_f0_l3971 | lc_136-3ph | 1936 | 1904 | 0.0001 | 0.78 | 0.42 | 10.3769 | 0 | 0.205 | 1 | 1 | ol | FALSE
3499 | mv_f0_l3972 | lc_139-3ph | 1897 | 3530 | 0.0001 | 0.51 | 0.38 | 10.3769 | 0 | 0.215 | 1 | 1 | ol | FALSE
3500 | mv_f0_l3973 | lc_136-3ph | 2670 | 2605 | 0.0001 | 0.78 | 0.42 | 10.3769 | 0 | 0.205 | 1 | 1 | ol | FALSE
3501 | mv_f0_l3974 | lc_139-1ph | 1991 | 3531 | 0.0001 | 0.51 | 0.38 | 10.3769 | 0 | 0.215 | 1 | 1 | ol | FALSE
3502 | mv_f0_l3976 | lc_139-3ph | 1821 | 3532 | 0.0001 | 0.51 | 0.38 | 10.3769 | 0 | 0.215 | 1 | 1 | ol | FALSE
3503 | mv_f0_l3977 | lc_139-1ph | 157 | 3533 | 0.0001 | 0.51 | 0.38 | 10.3769 | 0 | 0.215 | 1 | 1 | ol | FALSE
3504 | mv_f0_l3978 | lc_139-1ph | 2807 | 3534 | 0.0001 | 0.51 | 0.38 | 10.3769 | 0 | 0.215 | 1 | 1 | ol | FALSE
3505 | mv_f0_l3983 | lc_139-1ph | 1041 | 3535 | 0.0001 | 0.51 | 0.38 | 10.3769 | 0 | 0.215 | 1 | 1 | ol | FALSE
3506 | mv_f0_l3984 | lc_139-1ph | 2334 | 3536 | 0.0001 | 0.51 | 0.38 | 10.3769 | 0 | 0.215 | 1 | 1 | ol | FALSE
3507 | mv_f0_l3985 | lc_139-1ph | 1349 | 3537 | 0.0001 | 0.51 | 0.38 | 10.3769 | 0 | 0.215 | 1 | 1 | ol | FALSE
3508 | mv_f0_l3986 | lc_139-3ph | 349 | 3538 | 0.0001 | 0.51 | 0.38 | 10.3769 | 0 | 0.215 | 1 | 1 | ol | FALSE
3509 | mv_f0_l3990 | lc_139-1ph | 972 | 3539 | 0.0001 | 0.51 | 0.38 | 10.3769 | 0 | 0.215 | 1 | 1 | ol | FALSE
3510 | mv_f0_l3991 | lc_139-3ph | 2894 | 3540 | 0.0001 | 0.51 | 0.38 | 10.3769 | 0 | 0.215 | 1 | 1 | ol | FALSE
3511 | mv_f0_l3993 | lc_139-1ph | 9 | 3541 | 0.0001 | 0.51 | 0.38 | 10.3769 | 0 | 0.215 | 1 | 1 | ol | FALSE
3512 | mv_f0_l3995 | lc_139-3ph | 2608 | 3542 | 0.0001 | 0.51 | 0.38 | 10.3769 | 0 | 0.215 | 1 | 1 | ol | FALSE
3513 | mv_f0_l3996 | lc_136-3ph | 2271 | 1721 | 0.0001 | 0.78 | 0.42 | 10.3769 | 0 | 0.205 | 1 | 1 | ol | FALSE
3514 | mv_f0_l3998 | lc_136-1ph | 2878 | 2835 | 0.0001 | 0.78 | 0.42 | 10.3769 | 0 | 0.205 | 1 | 1 | ol | FALSE
3515 | mv_f0_l3999 | lc_139-3ph | 2799 | 3543 | 0.0001 | 0.51 | 0.38 | 10.3769 | 0 | 0.215 | 1 | 1 | ol | FALSE
3516 | mv_f0_l4000 | lc_139-1ph | 1406 | 3544 | 0.0001 | 0.51 | 0.38 | 10.3769 | 0 | 0.215 | 1 | 1 | ol | FALSE
3517 | mv_f0_l4001 | lc_0-3ph | 2521 | 3545 | 0.0001 | 0.001 | 0.001 | 0.0031831 | 0 | 1 | 1 | 1 | ol | FALSE
3518 | mv_f0_l4003 | lc_139-3ph | 2063 | 3546 | 0.0001 | 0.51 | 0.38 | 10.3769 | 0 | 0.215 | 1 | 1 | ol | FALSE
3519 | mv_f0_l4004 | lc_136-3ph | 1511 | 1734 | 0.0001 | 0.78 | 0.42 | 10.3769 | 0 | 0.205 | 1 | 1 | ol | FALSE
3520 | mv_f0_l4007 | lc_139-3ph | 371 | 3547 | 0.0001 | 0.51 | 0.38 | 10.3769 | 0 | 0.215 | 1 | 1 | ol | FALSE
3521 | mv_f0_l4010 | lc_139-3ph | 1156 | 3548 | 0.0001 | 0.51 | 0.38 | 10.3769 | 0 | 0.215 | 1 | 1 | ol | FALSE
3522 | mv_f0_l4011 | lc_139-3ph | 3549 | 3550 | 0.0001 | 0.51 | 0.38 | 10.3769 | 0 | 0.215 | 1 | 1 | ol | FALSE
3523 | mv_f0_l4013 | lc_139-1ph | 1839 | 3551 | 0.0001 | 0.51 | 0.38 | 10.3769 | 0 | 0.215 | 1 | 1 | ol | FALSE
3524 | mv_f0_l4015 | lc_139-1ph | 2888 | 3552 | 0.0001 | 0.51 | 0.38 | 10.3769 | 0 | 0.215 | 1 | 1 | ol | FALSE
3525 | mv_f0_l4017 | lc_139-1ph | 1002 | 3553 | 0.0001 | 0.51 | 0.38 | 10.3769 | 0 | 0.215 | 1 | 1 | ol | FALSE
3526 | mv_f0_l4019 | lc_139-3ph | 106 | 3554 | 0.0001 | 0.51 | 0.38 | 10.3769 | 0 | 0.215 | 1 | 1 | ol | FALSE
3527 | mv_f0_l4020 | lc_139-3ph | 2180 | 3555 | 0.0001 | 0.51 | 0.38 | 10.3769 | 0 | 0.215 | 1 | 1 | ol | FALSE
3528 | mv_f0_l4021 | lc_139-3ph | 1708 | 3556 | 0.0001 | 0.51 | 0.38 | 10.3769 | 0 | 0.215 | 1 | 1 | ol | FALSE
3529 | mv_f0_l4022 | lc_139-1ph | 1560 | 3557 | 0.0001 | 0.51 | 0.38 | 10.3769 | 0 | 0.215 | 1 | 1 | ol | FALSE
3530 | mv_f0_l4024 | lc_139-3ph | 1818 | 3558 | 0.0001 | 0.51 | 0.38 | 10.3769 | 0 | 0.215 | 1 | 1 | ol | FALSE
3531 | mv_f0_l4027 | lc_139-3ph | 169 | 3559 | 0.0001 | 0.51 | 0.38 | 10.3769 | 0 | 0.215 | 1 | 1 | ol | FALSE
3532 | mv_f0_l4028 | lc_139-3ph | 1069 | 3560 | 0.0001 | 0.51 | 0.38 | 10.3769 | 0 | 0.215 | 1 | 1 | ol | FALSE
3533 | mv_f0_l4030 | lc_136-3ph | 2892 | 2571 | 0.0001 | 0.78 | 0.42 | 10.3769 | 0 | 0.205 | 1 | 1 | ol | FALSE
3534 | mv_f0_l4031 | lc_139-1ph | 144 | 3561 | 0.0001 | 0.51 | 0.38 | 10.3769 | 0 | 0.215 | 1 | 1 | ol | FALSE
3535 | mv_f0_l4032 | lc_136-3ph | 1282 | 2692 | 0.0001 | 0.78 | 0.42 | 10.3769 | 0 | 0.205 | 1 | 1 | ol | FALSE
3536 | mv_f0_l4033 | lc_139-1ph | 119 | 3562 | 0.0001 | 0.51 | 0.38 | 10.3769 | 0 | 0.215 | 1 | 1 | ol | FALSE
3537 | mv_f0_l4035 | lc_139-3ph | 859 | 3563 | 0.0001 | 0.51 | 0.38 | 10.3769 | 0 | 0.215 | 1 | 1 | ol | FALSE
3538 | mv_f0_l4036 | lc_139-1ph | 2648 | 3564 | 0.0001 | 0.51 | 0.38 | 10.3769 | 0 | 0.215 | 1 | 1 | ol | FALSE
3539 | mv_f0_l4037 | lc_139-3ph | 1977 | 3565 | 0.0001 | 0.51 | 0.38 | 10.3769 | 0 | 0.215 | 1 | 1 | ol | FALSE
3540 | mv_f0_l4038 | lc_139-3ph | 2587 | 3566 | 0.0001 | 0.51 | 0.38 | 10.3769 | 0 | 0.215 | 1 | 1 | ol | FALSE
3541 | mv_f0_l4042 | lc_139-3ph | 2706 | 3567 | 0.0001 | 0.51 | 0.38 | 10.3769 | 0 | 0.215 | 1 | 1 | ol | FALSE
3542 | mv_f0_l4043 | lc_139-3ph | 2822 | 3568 | 0.0001 | 0.51 | 0.38 | 10.3769 | 0 | 0.215 | 1 | 1 | ol | FALSE
3543 | mv_f0_l4045 | lc_139-1ph | 805 | 3569 | 0.0001 | 0.51 | 0.38 | 10.3769 | 0 | 0.215 | 1 | 1 | ol | FALSE
3544 | mv_f0_l4047 | lc_136-1ph | 2374 | 1392 | 0.0001 | 0.78 | 0.42 | 10.3769 | 0 | 0.205 | 1 | 1 | ol | FALSE
3545 | mv_f0_l4048 | lc_139-1ph | 2866 | 3570 | 0.0001 | 0.51 | 0.38 | 10.3769 | 0 | 0.215 | 1 | 1 | ol | FALSE
3546 | mv_f0_l4050 | lc_139-3ph | 2584 | 3571 | 0.0001 | 0.51 | 0.38 | 10.3769 | 0 | 0.215 | 1 | 1 | ol | FALSE
3547 | mv_f0_l4051 | lc_139-3ph | 1070 | 3572 | 0.0001 | 0.51 | 0.38 | 10.3769 | 0 | 0.215 | 1 | 1 | ol | FALSE
3548 | mv_f0_l4053 | lc_139-3ph | 555 | 3573 | 0.0001 | 0.51 | 0.38 | 10.3769 | 0 | 0.215 | 1 | 1 | ol | FALSE
3549 | mv_f0_l4055 | lc_139-3ph | 677 | 3574 | 0.0001 | 0.51 | 0.38 | 10.3769 | 0 | 0.215 | 1 | 1 | ol | FALSE
3550 | mv_f0_l4056 | lc_136-3ph | 2278 | 3549 | 0.0001 | 0.78 | 0.42 | 10.3769 | 0 | 0.205 | 1 | 1 | ol | FALSE
3551 | mv_f0_l4059 | lc_139-3ph | 2126 | 3575 | 0.0001 | 0.51 | 0.38 | 10.3769 | 0 | 0.215 | 1 | 1 | ol | FALSE
3552 | mv_f0_l4061 | lc_136-3ph | 221 | 1650 | 0.0001 | 0.78 | 0.42 | 10.3769 | 0 | 0.205 | 1 | 1 | ol | FALSE
3553 | mv_f0_l4064 | lc_139-3ph | 419 | 3576 | 0.0001 | 0.51 | 0.38 | 10.3769 | 0 | 0.215 | 1 | 1 | ol | FALSE
3554 | mv_f0_l4065 | lc_139-3ph | 1477 | 3577 | 0.0001 | 0.51 | 0.38 | 10.3769 | 0 | 0.215 | 1 | 1 | ol | FALSE
3555 | mv_f0_l4068 | lc_139-3ph | 1737 | 3578 | 0.0001 | 0.51 | 0.38 | 10.3769 | 0 | 0.215 | 1 | 1 | ol | FALSE
3556 | mv_f0_l4069 | lc_139-3ph | 2623 | 3579 | 0.0001 | 0.51 | 0.38 | 10.3769 | 0 | 0.215 | 1 | 1 | ol | FALSE
3557 | mv_f0_l4072 | lc_139-1ph | 2302 | 3580 | 0.0001 | 0.51 | 0.38 | 10.3769 | 0 | 0.215 | 1 | 1 | ol | FALSE
3558 | mv_f0_l4073 | lc_139-1ph | 2074 | 3581 | 0.0001 | 0.51 | 0.38 | 10.3769 | 0 | 0.215 | 1 | 1 | ol | FALSE
3559 | mv_f0_l4074 | lc_139-3ph | 1591 | 3582 | 0.0001 | 0.51 | 0.38 | 10.3769 | 0 | 0.215 | 1 | 1 | ol | FALSE
3560 | mv_f0_l4075 | lc_139-3ph | 1632 | 3583 | 0.0001 | 0.51 | 0.38 | 10.3769 | 0 | 0.215 | 1 | 1 | ol | FALSE
3561 | mv_f0_l4076 | lc_139-1ph | 984 | 3584 | 0.0001 | 0.51 | 0.38 | 10.3769 | 0 | 0.215 | 1 | 1 | ol | FALSE
3562 | mv_f0_l4079 | lc_139-1ph | 2060 | 3585 | 0.0001 | 0.51 | 0.38 | 10.3769 | 0 | 0.215 | 1 | 1 | ol | FALSE
3563 | mv_f0_l4080 | lc_139-1ph | 1778 | 3586 | 0.0001 | 0.51 | 0.38 | 10.3769 | 0 | 0.215 | 1 | 1 | ol | FALSE
3564 | mv_f0_l4081 | lc_139-3ph | 569 | 3587 | 0.0001 | 0.51 | 0.38 | 10.3769 | 0 | 0.215 | 1 | 1 | ol | FALSE
3565 | mv_f0_l4083 | lc_139-1ph | 2219 | 3588 | 0.0001 | 0.51 | 0.38 | 10.3769 | 0 | 0.215 | 1 | 1 | ol | FALSE
3566 | mv_f0_l4085 | lc_139-3ph | 2934 | 3589 | 0.0001 | 0.51 | 0.38 | 10.3769 | 0 | 0.215 | 1 | 1 | ol | FALSE
3567 | mv_f0_l4086 | lc_139-3ph | 1027 | 3590 | 0.0001 | 0.51 | 0.38 | 10.3769 | 0 | 0.215 | 1 | 1 | ol | FALSE
3568 | mv_f0_l4087 | lc_139-3ph | 1371 | 3591 | 0.0001 | 0.51 | 0.38 | 10.3769 | 0 | 0.215 | 1 | 1 | ol | FALSE
3569 | mv_f0_l4088 | lc_139-3ph | 1458 | 3592 | 0.0001 | 0.51 | 0.38 | 10.3769 | 0 | 0.215 | 1 | 1 | ol | FALSE
3570 | mv_f0_l4090 | lc_139-3ph | 1596 | 3593 | 0.0001 | 0.51 | 0.38 | 10.3769 | 0 | 0.215 | 1 | 1 | ol | FALSE
3571 | mv_f0_l4091 | lc_136-3ph | 2874 | 1527 | 0.0001 | 0.78 | 0.42 | 10.3769 | 0 | 0.205 | 1 | 1 | ol | FALSE
3572 | mv_f0_l4093 | lc_139-1ph | 2331 | 3594 | 0.0001 | 0.51 | 0.38 | 10.3769 | 0 | 0.215 | 1 | 1 | ol | FALSE
3573 | mv_f0_l4094 | lc_139-1ph | 2113 | 3595 | 0.0001 | 0.51 | 0.38 | 10.3769 | 0 | 0.215 | 1 | 1 | ol | FALSE
3574 | mv_f0_l4096 | lc_139-3ph | 2064 | 3596 | 0.0001 | 0.51 | 0.38 | 10.3769 | 0 | 0.215 | 1 | 1 | ol | FALSE
3575 | mv_f0_l4098 | lc_0-3ph | 1009 | 2079 | 0.0001 | 0.001 | 0.001 | 0.0031831 | 0 | 1 | 1 | 1 | ol | FALSE
3576 | mv_f0_l4099 | lc_139-3ph | 564 | 3597 | 0.0001 | 0.51 | 0.38 | 10.3769 | 0 | 0.215 | 1 | 1 | ol | FALSE
3577 | mv_f0_l4100 | lc_139-3ph | 2676 | 3598 | 0.0001 | 0.51 | 0.38 | 10.3769 | 0 | 0.215 | 1 | 1 | ol | FALSE
3578 | mv_f0_l4101 | lc_139-3ph | 846 | 3599 | 0.0001 | 0.51 | 0.38 | 10.3769 | 0 | 0.215 | 1 | 1 | ol | FALSE
3579 | mv_f0_l4102 | lc_139-3ph | 2794 | 3600 | 0.0001 | 0.51 | 0.38 | 10.3769 | 0 | 0.215 | 1 | 1 | ol | FALSE
3580 | mv_f0_l4104 | lc_139-1ph | 337 | 3601 | 0.0001 | 0.51 | 0.38 | 10.3769 | 0 | 0.215 | 1 | 1 | ol | FALSE
3581 | mv_f0_l4105 | lc_139-1ph | 1840 | 3602 | 0.0001 | 0.51 | 0.38 | 10.3769 | 0 | 0.215 | 1 | 1 | ol | FALSE
3582 | mv_f0_l4106 | lc_139-3ph | 23 | 3603 | 0.0001 | 0.51 | 0.38 | 10.3769 | 0 | 0.215 | 1 | 1 | ol | FALSE
3583 | mv_f0_l4108 | lc_139-1ph | 1468 | 3604 | 0.0001 | 0.51 | 0.38 | 10.3769 | 0 | 0.215 | 1 | 1 | ol | FALSE
3584 | mv_f0_l4109 | lc_136-3ph | 2439 | 3605 | 0.0001 | 0.78 | 0.42 | 10.3769 | 0 | 0.205 | 1 | 1 | ol | FALSE
3585 | mv_f0_l4114 | lc_139-3ph | 2211 | 3606 | 0.0001 | 0.51 | 0.38 | 10.3769 | 0 | 0.215 | 1 | 1 | ol | FALSE
3586 | mv_f0_l4115 | lc_139-3ph | 99 | 3607 | 0.0001 | 0.51 | 0.38 | 10.3769 | 0 | 0.215 | 1 | 1 | ol | FALSE
3587 | mv_f0_l4116 | lc_139-3ph | 2755 | 3608 | 0.0001 | 0.51 | 0.38 | 10.3769 | 0 | 0.215 | 1 | 1 | ol | FALSE
3588 | mv_f0_l4118 | lc_0-3ph | 2867 | 304 | 0.0001 | 0.001 | 0.001 | 0.0031831 | 0 | 1 | 1 | 1 | ol | FALSE
3589 | mv_f0_l4119 | lc_139-3ph | 194 | 3609 | 0.0001 | 0.51 | 0.38 | 10.3769 | 0 | 0.215 | 1 | 1 | ol | FALSE
3590 | mv_f0_l4120 | lc_0-3ph | 3605 | 2618 | 0.0001 | 0.001 | 0.001 | 0.0031831 | 0 | 1 | 1 | 1 | ol | FALSE
3591 | mv_f0_l4121 | lc_139-3ph | 1945 | 3610 | 0.0001 | 0.51 | 0.38 | 10.3769 | 0 | 0.215 | 1 | 1 | ol | FALSE
3592 | mv_f0_l4122 | lc_139-3ph | 894 | 3611 | 0.0001 | 0.51 | 0.38 | 10.3769 | 0 | 0.215 | 1 | 1 | ol | FALSE
3593 | mv_f0_l4123 | lc_0-3ph | 2310 | 1975 | 0.0001 | 0.001 | 0.001 | 0.0031831 | 0 | 1 | 1 | 1 | ol | FALSE
3594 | mv_f0_l4125 | lc_136-1ph | 1775 | 1682 | 0.0001 | 0.78 | 0.42 | 10.3769 | 0 | 0.205 | 1 | 1 | ol | FALSE
3595 | mv_f0_l4127 | lc_139-1ph | 1434 | 3612 | 0.0001 | 0.51 | 0.38 | 10.3769 | 0 | 0.215 | 1 | 1 | ol | FALSE
3596 | mv_f0_l4128 | lc_139-3ph | 197 | 3613 | 0.0001 | 0.51 | 0.38 | 10.3769 | 0 | 0.215 | 1 | 1 | ol | FALSE
3597 | mv_f0_l4130 | lc_139-1ph | 2114 | 3614 | 0.0001 | 0.51 | 0.38 | 10.3769 | 0 | 0.215 | 1 | 1 | ol | FALSE
3598 | mv_f0_l4131 | lc_139-3ph | 44 | 3615 | 0.0001 | 0.51 | 0.38 | 10.3769 | 0 | 0.215 | 1 | 1 | ol | FALSE
3599 | mv_f0_l4132 | lc_139-3ph | 440 | 3616 | 0.0001 | 0.51 | 0.38 | 10.3769 | 0 | 0.215 | 1 | 1 | ol | FALSE
3600 | mv_f0_l4133 | lc_139-3ph | 822 | 3617 | 0.0001 | 0.51 | 0.38 | 10.3769 | 0 | 0.215 | 1 | 1 | ol | FALSE
3601 | mv_f0_l4136 | lc_139-1ph | 1080 | 3618 | 0.0001 | 0.51 | 0.38 | 10.3769 | 0 | 0.215 | 1 | 1 | ol | FALSE
3602 | mv_f0_l4139 | lc_136-3ph | 3605 | 2446 | 0.0001 | 0.78 | 0.42 | 10.3769 | 0 | 0.205 | 1 | 1 | ol | FALSE
3603 | mv_f0_l4141 | lc_139-3ph | 2872 | 3619 | 0.0001 | 0.51 | 0.38 | 10.3769 | 0 | 0.215 | 1 | 1 | ol | FALSE
3604 | mv_f0_l4142 | lc_139-1ph | 2897 | 3620 | 0.0001 | 0.51 | 0.38 | 10.3769 | 0 | 0.215 | 1 | 1 | ol | FALSE
3605 | mv_f0_l4143 | lc_0-3ph | 2017 | 2182 | 0.0001 | 0.001 | 0.001 | 0.0031831 | 0 | 1 | 1 | 1 | ol | FALSE
3606 | mv_f0_l4144 | lc_139-3ph | 2791 | 3621 | 0.0001 | 0.51 | 0.38 | 10.3769 | 0 | 0.215 | 1 | 1 | ol | FALSE
3607 | mv_f0_l4146 | lc_239-3ph | 3622 | 2747 | 1 | 0.13 | 0.08 | 264.1972 | 0 | 0.42 | 1 | 1 | ol | TRUE
3608 | mv_f0_l4147 | lc_239-3ph | 3623 | 3622 | 0.01 | 0.13 | 0.08 | 264.1972 | 0 | 0.42 | 1 | 1 | ol | TRUE
3609 | mv_f0_l4148 | lc_239-3ph | 3624 | 3622 | 0.01 | 0.13 | 0.08 | 264.1972 | 0 | 0.42 | 1 | 1 | ol | TRUE
3610 | mv_f0_l4149 | lc_239-3ph | 3625 | 3622 | 0.01 | 0.13 | 0.08 | 264.1972 | 0 | 0.42 | 1 | 1 | ol | TRUE

## trafo
| name | std_type | hv_bus | lv_bus | sn_mva | vn_hv_kv | vn_lv_kv | vk_percent | vkr_percent | pfe_kw | i0_percent | shift_degree | tap_side | tap_neutral | tap_min | tap_max | tap_step_percent | tap_step_degree | tap_pos | tap_phase_shifter | parallel | df | in_service
0 | SMR8 |  | 1 | 3623 | 100 | 66 | 22 | 5 | 1 | 0.1 | 0 | 30 | [7 empty] | FALSE | 1 | 1 | TRUE
1 | BUNGARRA_ISO |  | 3298 | 2490 | 0.1 | 22 | 22 | 1 | 0.01 | 0.01 | 0.1 | 0 | [7 empty] | FALSE | 1 | 1 | TRUE
2 | DAY_ISO |  | 3203 | 1233 | 0.05 | 22 | 22 | 1 | 0.01 | 0.005 | 0.1 | 0 | [7 empty] | FALSE | 1 | 1 | TRUE
3 | BUNGANAIL_ISO |  | 3545 | 2852 | 0.1 | 22 | 22 | 1 | 0.01 | 0.01 | 0.1 | 0 | [7 empty] | FALSE | 1 | 1 | TRUE
4 | UPTON_RD_ISO |  | 3012 | 1182 | 0.1 | 22 | 22 | 1 | 0.01 | 0.01 | 0.1 | 0 | [7 empty] | FALSE | 1 | 1 | TRUE
5 | TARCOMBE_ROAD_ISO |  | 3455 | 1004 | 0.1 | 22 | 22 | 1 | 0.01 | 0.01 | 0.1 | 0 | [7 empty] | FALSE | 1 | 1 | TRUE
6 | LOCKSLEY_ISO |  | 3045 | 2394 | 0.1 | 22 | 22 | 1 | 0.01 | 0.01 | 0.1 | 0 | [7 empty] | FALSE | 1 | 1 | TRUE
7 | CHARLIES_CREEK_ISO |  | 3354 | 2877 | 0.1 | 22 | 22 | 1 | 0.01 | 0.01 | 0.1 | 0 | [7 empty] | FALSE | 1 | 1 | TRUE
8 | DRUMKEEN_ISO |  | 3274 | 746 | 0.1 | 22 | 22 | 1 | 0.01 | 0.01 | 0.1 | 0 | [7 empty] | FALSE | 1 | 1 | TRUE
9 | MOORMOOL_ISO |  | 3036 | 1610 | 0.1 | 22 | 22 | 1 | 0.01 | 0.01 | 0.1 | 0 | [7 empty] | FALSE | 1 | 1 | TRUE
10 | NISSEN_ISO |  | 3109 | 1901 | 0.1 | 22 | 22 | 1 | 0.01 | 0.01 | 0.1 | 0 | [7 empty] | FALSE | 1 | 1 | TRUE
11 | NAGAMBIE_REGULATOR |  | 3050 | 3056 | 5 | 22 | 22 | 1 | 0.01 | 0 | 0 | 0 | lv | 0 | -8 | 8 | 1.25 |  | 0 | FALSE | 1 | 1 | TRUE
12 | AVENEL_REGULATOR |  | 3210 | 3177 | 2.5 | 22 | 22 | 1 | 0.01 | 0 | 0 | 0 | lv | 0 | -8 | 8 | 1.25 |  | 0 | FALSE | 1 | 1 | TRUE

## bus_geodata
| x | y | coords
1 | 3440.0309 | 441.8237
2 | 4630.1962 | 4854.7592
3 | 4661.72 | 4855.4725
4 | 3788.5922 | 3599.3609
5 | 3827.4675 | 3596.7408
6 | 3972.9859 | 2297.1149
7 | 4004.6748 | 2314.1204
8 | 2362.7394 | 2417.7587
9 | 2329.8309 | 2462.6434
10 | 3901.4707 | 3593.1554
11 | 4017.2668 | 4882.1315
12 | 4046.3668 | 4882.086
13 | 5732.0179 | 1970.3277
14 | 5783.7172 | 1951.312
15 | 3207.3179 | 2457.1204
16 | 3206.7686 | 2483.8704
17 | 3251.3259 | 668.2286
18 | 3254.2384 | 680.853
19 | 3207.3913 | 2511.139
20 | 4841.9681 | 4866.9289
21 | 4876.2159 | 4874.0366
22 | 3773.7988 | 6139.0209
23 | 3783.5759 | 6164.0064
24 | 4030.508 | 2327.9062
25 | 4057.4929 | 2342.3072
26 | 1399.4444 | 5037.8619
27 | 1346.7155 | 5059.3158
28 | 5309.4616 | 4876.3641
29 | 5378.7661 | 4875.982
30 | 2316.3512 | 1757.0613
31 | 2348.995 | 1807.5909
32 | 4352.405 | 6412.6264
33 | 4380.4853 | 6425.9711
34 | 5448.337 | 2303.9948
35 | 5474.3434 | 2255.6916
36 | 3854.0572 | 5654.1246
37 | 3905.1595 | 5632.3578
38 | 3265.8474 | 5154.0764
39 | 3229.477 | 5155.2944
40 | 4073.5641 | 4882.0429
41 | 8441.5127 | 3620.7175
42 | 8485.5243 | 3582.049
43 | 2611.014 | 1114.0568
44 | 2648.0874 | 1098.5344
45 | 3713.4602 | 6138.4332
46 | 3743.6323 | 6138.7271
47 | 5663.1087 | 4667.02
48 | 5640.6931 | 4716.8726
49 | 2456.3982 | 3508.11
50 | 2419.4844 | 3478.4967
51 | 5029.2002 | 4876.4472
52 | 5102.4515 | 4876.6875
53 | 4697.5185 | 4856.2823
54 | 2459.5356 | 3510.7307
55 | 3338.6883 | 505.0375
56 | 3318.9951 | 515.699
57 | 3252.22 | 4873.4947
58 | 3270.2199 | 4886.4147
59 | 3436.0686 | 452.5075
60 | 3436.0348 | 452.6121
61 | 3033.5706 | 4967.5784
62 | 3033.6498 | 4967.427
63 | 2509.5303 | 2975.0206
64 | 2481.6672 | 2997.2601
65 | 3206.6857 | 2296.5722
66 | 3236.1922 | 2293.5215
67 | 7047.6014 | 3635.0722
68 | 6958.691 | 3576.6221
69 | 5007.2959 | 4880.2952
70 | 5007.1775 | 4880.1529
71 | 2524.5019 | 2962.8084
72 | 2711.952 | 5779.9536
73 | 2712.9191 | 5780.217
74 | 3723.0025 | 4884.6656
75 | 3755.3642 | 4882.5414
76 | 4143.643 | 3874.9327
77 | 4203.5875 | 3877.417
78 | 3391.676 | 5902.8055
79 | 3394.4837 | 5893.4125
80 | 3206.9082 | 2345.7033
81 | 3238.4123 | 2353.3246
82 | 4248.4164 | 4881.347
83 | 4249.641 | 4858.8731
84 | 3368.3045 | 5938.3086
85 | 1967.4048 | 4389.5025
86 | 1982.244 | 4391.1066
87 | 2389.4393 | 1870.1933
88 | 2419.6284 | 1916.9219
89 | 993.1749 | 4592.4563
90 | 974.1711 | 4628.3117
91 | 4023.756 | 3869.9652
92 | 4083.7 | 3872.4488
93 | 2738.0392 | 5816.8774
94 | 2761.4084 | 5859.664
95 | 1718.3415 | 4853.7436
96 | 1718.4048 | 4853.8996
97 | 7364.1691 | 3700.2021
98 | 7314.0803 | 3684.7684
99 | 1792.6843 | 3743.0634
100 | 1813.7406 | 3722.4191
101 | 3621.6366 | 2967.3847
102 | 3632.3132 | 3006.1376
103 | 3238.1481 | 2512.5977
104 | 4531.0422 | 4320.6745
105 | 4607.2116 | 4334.0307
106 | 1786.5982 | 3729.3543
107 | 3602.6839 | 2923.6413
108 | 3282.9323 | 4894.8592
109 | 4402.7343 | 4890.8416
110 | 4432.8735 | 4922.6703
111 | 6941.9284 | 3830.1655
112 | 6971.0477 | 3782.7003
113 | 3429.4185 | 5909.626
114 | 3451.5805 | 5862.7608
115 | 5174.0842 | 4876.5751
116 | 4286.9098 | 4211.7019
117 | 4314.3731 | 4213.5476
118 | 6914.2498 | 3875.285
119 | 7233.3324 | 4229.805
120 | 7228.43 | 4257.1897
121 | 1942.357 | 4438.8647
122 | 1937.374 | 4447.1877
123 | 4266.2569 | 4216.8549
124 | 5661.2824 | 2929.0229
125 | 5688.7329 | 2960.8014
126 | 7250.0807 | 4187.154
127 | 1930.1991 | 4460.2922
128 | 4441.741 | 6332.2726
129 | 4392.4459 | 6291.7316
130 | 2570.0429 | 2879.2343
131 | 2550.0252 | 2915.9708
132 | 3654.0814 | 3050.3664
133 | 3297.1023 | 4904.9374
134 | 6989.2091 | 3753.0947
135 | 7002.8318 | 3730.89
136 | 5630.5554 | 2896.3847
137 | 4240.0141 | 4314.4538
138 | 4168.5427 | 4282.0537
139 | 4279.4099 | 4528.9023
140 | 4287.5371 | 4500.6629
141 | 3238.8533 | 2696.8115
142 | 3211.4458 | 2696.554
143 | 7251.2904 | 4416.4185
144 | 7252.7345 | 4477.0625
145 | 4160.7185 | 2399.9203
146 | 4175.833 | 2406.5055
147 | 3601.5455 | 3269.5195
148 | 3660.533 | 3270.4842
149 | 4250.9206 | 4830.4533
150 | 1956.1195 | 4417.8215
151 | 3240.0385 | 2909.5272
152 | 3213.3054 | 2909.7175
153 | 3097.8764 | 5735.0893
154 | 3076.7758 | 5748.0653
155 | 4297.6569 | 2472.2762
156 | 4321.903 | 2485.3232
157 | 4673.0894 | 2070.5625
158 | 4647.4137 | 2012.2548
159 | 2714.6043 | 5782.6765
160 | 2061.0357 | 4775.111
161 | 2032.4327 | 4783.845
162 | 2614.1891 | 4162.4034
163 | 2603.0453 | 4186.1334
164 | 3693.8416 | 6139.2209
165 | 3702.6986 | 6138.4738
166 | 2585.8695 | 4221.1901
167 | 3911.5195 | 2163.0352
168 | 3924.2771 | 2161.7418
169 | 2534.7984 | 4616.5733
170 | 2494.2085 | 4669.0666
171 | 3205.8554 | 3174.7897
172 | 3180.2818 | 3178.1592
173 | 7295.3177 | 4518.3216
174 | 7335.46 | 4556.1971
175 | 2428.9718 | 1992.8388
176 | 2427.5444 | 2010.53
177 | 3241.2616 | 623.2563
178 | 3243.2303 | 632.1426
179 | 4271.2961 | 4557.0915
180 | 5588.3054 | 2851.5067
181 | 5588.431 | 2851.6402
182 | 5015.3551 | 5846.6043
183 | 5015.4757 | 5846.741
184 | 4197.1543 | 2418.0714
185 | 4225.6274 | 2433.5146
186 | 3721.4679 | 3277.7689
187 | 3341.3198 | 4831.8458
188 | 3338.77 | 4832.1041
189 | 3131.1219 | 5694.3214
190 | 3122.0095 | 5705.1763
191 | 3782.2917 | 3281.9232
192 | 3176.8837 | 4193.1096
193 | 3131.4 | 4193.2939
194 | 2493.6949 | 4531.5232
195 | 2493.1807 | 4571.3235
196 | 3282.2005 | 3847.4468
197 | 3264.9152 | 3834.0764
198 | 8362.5363 | 3453.8319
199 | 8313.8548 | 3456.0672
200 | 4250.1762 | 4805.6609
201 | 3309.8628 | 3867.1231
202 | 3791.0863 | 5149.8679
203 | 3861.0035 | 5149.1465
204 | 4249.5535 | 4784.9011
205 | 7234.4224 | 4317.3611
206 | 3903.7467 | 5149.8693
207 | 4279.139 | 2462.3114
208 | 3238.1343 | 3057.5514
209 | 3232.5934 | 3079.0682
210 | 3941.7339 | 5150.0274
211 | 3997.224 | 5148.8357
212 | 3129.6061 | 1996.6909
213 | 3074.7917 | 2002.6063
214 | 3715.5874 | 3145.7753
215 | 3740.123 | 3167.4705
216 | 4026.946 | 1999.8646
217 | 4095.7415 | 1878.6642
218 | 2619.2677 | 2503.5002
219 | 2703.7118 | 2494.1789
220 | 3674.3322 | 6138.1959
221 | 3673.803 | 6192.3938
222 | 3155.1932 | 5588.4284
223 | 3142.5229 | 5587.6829
224 | 3111.4863 | 5586.5996
225 | 2555.9159 | 2824.1006
226 | 4260.8958 | 4585.785
227 | 4072.798 | 2350.9097
228 | 4072.9621 | 2350.7997
229 | 2678.5276 | 5737.2367
230 | 2714.6491 | 5779.7468
231 | 4260.928 | 2452.512
232 | 3277.3245 | 2115.1536
233 | 3291.745 | 2113.8055
234 | 3244.7546 | 639.0894
235 | 3246.5952 | 647.231
236 | 8341.7544 | 3721.1548
237 | 8389.4644 | 3666.448
238 | 7238.7159 | 4416.7199
239 | 7263.6495 | 4106.3934
240 | 7341.5431 | 4086.0402
241 | 3785.193 | 1879.2327
242 | 3833.2841 | 1875.2299
243 | 3190.2728 | 4366.257
244 | 3198.833 | 4384.5695
245 | 5016.9024 | 6288.8331
246 | 4990.3957 | 6313.3096
247 | 3664.6389 | 3084.992
248 | 3677.7576 | 3114.5691
249 | 3890.8967 | 2156.8454
250 | 3210.4202 | 4405.1347
251 | 4250.1917 | 4615.3154
252 | 3780.4314 | 2132.8783
253 | 3807.6939 | 2132.9834
254 | 3282.134 | 5511.5018
255 | 3252.1718 | 5541.3482
256 | 4665.401 | 3109.8128
257 | 4618.6961 | 3091.9192
258 | 4242.9783 | 2442.8522
259 | 5202.0859 | 3196.86
260 | 5255.8013 | 3241.7102
261 | 5121.9221 | 2809.2767
262 | 5125.2447 | 2801.0372
263 | 7236.5697 | 4367.0401
264 | 2494.4879 | 4707.6625
265 | 2477.3385 | 4730.3023
266 | 3247.4426 | 3862.5514
267 | 3259.0752 | 3852.7212
268 | 2446.2443 | 4771.985
269 | 8130.1299 | 3919.7931
270 | 8173.1778 | 3880.2285
271 | 4250.5548 | 4757.2709
272 | 3223.8521 | 3925.5373
273 | 2536.0182 | 2746.4482
274 | 8377.242 | 3453.0639
275 | 8395.6761 | 3461.5707
276 | 3231.729 | 562.6075
277 | 3228.3549 | 566.5345
278 | 3148.5444 | 3870.0537
279 | 3134.6988 | 3853.3535
280 | 3439.6167 | 5035.8156
281 | 3439.5746 | 5044.0646
282 | 3305.3378 | 2112.5346
283 | 6121.1067 | 1955.459
284 | 6195.1822 | 1969.6078
285 | 3229.0836 | 569.6081
286 | 3873.5391 | 1875.1036
287 | 6195.1222 | 1967.0762
288 | 2509.1076 | 2641.4243
289 | 2523.5323 | 2697.7221
290 | 4448.1274 | 4939.1167
291 | 4505.7276 | 4945.5308
292 | 2291.0484 | 4788.5777
293 | 2240.6506 | 4793.1783
294 | 6019.7362 | 3663.2644
295 | 6086.7671 | 3677.6792
296 | 3439.3357 | 5017.7023
297 | 3439.4389 | 5026.4864
298 | 5977.2702 | 2898.4749
299 | 6017.1452 | 2936.8376
300 | 4448.191 | 4967.9053
301 | 4448.3204 | 5000.6913
302 | 4250.9054 | 4641.9357
303 | 3955.4136 | 1874.8458
304 | 5078.1068 | 2725.7753
305 | 5086.5757 | 2700.755
306 | 3327.3019 | 2111.2592
307 | 3205.2019 | 1793.1829
308 | 3206.6956 | 1812.9887
309 | 4494.463 | 3010.2441
310 | 4431.9926 | 3030.0909
311 | 4369.5226 | 3049.9369
312 | 2354.1752 | 4781.8298
313 | 4251.4603 | 4732.2584
314 | 3205.6633 | 1987.5053
315 | 3203.6329 | 1987.7874
316 | 4305.952 | 3069.6038
317 | 2153.9435 | 6673.0203
318 | 2154.0709 | 6673.1536
319 | 2198.3937 | 6719.4375
320 | 3206.2734 | 2217.9275
321 | 3201.9223 | 2217.795
322 | 2442.4597 | 4016.4473
323 | 2430.1408 | 4027.3974
324 | 3753.162 | 2132.7753
325 | 4948.8146 | 6335.6981
326 | 4987.3767 | 6337.8151
327 | 3396.8399 | 5353.2551
328 | 3397.0382 | 5371.0591
329 | 3229.123 | 1974.2619
330 | 3206.2745 | 1962.122
331 | 2961.2307 | 2212.7971
332 | 2958.6101 | 2239.5581
333 | 5983.8833 | 2873.6452
334 | 5983.8256 | 2873.8013
335 | 3272.9929 | 2116.1791
336 | 2408.1448 | 4776.059
337 | 7664.3906 | 4057.0231
338 | 7670.337 | 4002.8507
339 | 3439.325 | 5003.6814
340 | 3439.2757 | 5010.8399
341 | 7674.8121 | 3973.1327
342 | 2078.33 | 4249.1926
343 | 2072.6743 | 4221.6186
344 | 4251.6155 | 4668.4365
345 | 3346.6651 | 2110.134
346 | 2598.2537 | 1242.3608
347 | 2602.3249 | 1218.4775
348 | 3206.6568 | 1841.264
349 | 2606.3847 | 1194.6599
350 | 4670.8456 | 2825.3171
351 | 4633.8177 | 2800.5149
352 | 4654.2805 | 5487.7186
353 | 4620.4463 | 5463.6436
354 | 2391.617 | 2371.8855
355 | 6212.3869 | 1955.3551
356 | 7648.6427 | 4146.8743
357 | 7656.5078 | 4094.6662
358 | 4251.5378 | 4700.4829
359 | 3725.8928 | 2132.6694
360 | 5254.1875 | 5866.1288
361 | 5205.625 | 5918.7377
362 | 2610.0068 | 1172.0424
363 | 3206.6246 | 1864.9565
364 | 2613.9587 | 1147.3727
365 | 4806.3228 | 2781.2392
366 | 4824.1006 | 2782.4493
367 | 2862.6681 | 5705.7097
368 | 2810.886 | 5680.838
369 | 3386.4134 | 4721.0864
370 | 3447.2778 | 4715.1964
371 | 4604.8731 | 2983.5973
372 | 4543.8968 | 2994.9988
373 | 4670.9605 | 2069.0891
374 | 4670.7476 | 2069.1408
375 | 3184.8161 | 3654.3226
376 | 3184.9346 | 3677.0272
377 | 3206.5588 | 1912.2102
378 | 3377.1866 | 2109.8692
379 | 3782.7265 | 4882.5002
380 | 3813.5641 | 4882.45
381 | 4926.2819 | 2947.9619
382 | 4907.3815 | 2950.1687
383 | 4377.9702 | 3884.6428
384 | 4436.5475 | 3885.2052
385 | 3185.3498 | 3582.3485
386 | 3185.3476 | 3582.5904
387 | 2877.2352 | 5775.4372
388 | 2869.9654 | 5746.329
389 | 7113.203 | 3551.805
390 | 7155.2291 | 3538.6873
391 | 4722.5042 | 2964.5353
392 | 4662.3068 | 2974.2905
393 | 3184.3765 | 3577.953
394 | 3698.6234 | 2132.5643
395 | 7209.5983 | 3521.7176
396 | 3206.5971 | 1884.7772
397 | 3670.6721 | 2131.0926
398 | 3122.9332 | 5778.6224
399 | 3090.9018 | 5772.5204
400 | 3187.4013 | 3579.1197
401 | 4259.0214 | 3876.8493
402 | 4318.0261 | 3882.1585
403 | 2849.8396 | 5645.2104
404 | 2842.5797 | 5617.312
405 | 2736.7423 | 1669.5271
406 | 2717.5661 | 1669.0769
407 | 3632.2504 | 427.1607
408 | 3653.4519 | 440.9897
409 | 7022.8097 | 3698.3237
410 | 7022.9989 | 3698.4108
411 | 2133.3811 | 3766.5461
412 | 2094.59 | 3755.0936
413 | 2466.5925 | 5455.1365
414 | 2465.9285 | 5455.1672
415 | 3395.5204 | 5154.0211
416 | 3358.6371 | 5153.5998
417 | 4133.7797 | 4881.9491
418 | 4162.8808 | 4881.9031
419 | 3731.7185 | 5673.1553
420 | 3789.438 | 5668.8313
421 | 3105.5232 | 5690.4141
422 | 3091.6356 | 5702.5108
423 | 2918.6784 | 2016.0948
424 | 2892.8435 | 2022.0712
425 | 2604.4241 | 1117.1181
426 | 5674.2373 | 1991.5799
427 | 3111.9539 | 5686.1032
428 | 1860.6891 | 2089.282
429 | 1860.9103 | 2089.3099
430 | 3673.2131 | 3622.7994
431 | 3732.1131 | 3619.278
432 | 2305.3639 | 3816.8496
433 | 2304.5068 | 3785.7603
434 | 4807.739 | 4858.7532
435 | 3381.603 | 4804.6248
436 | 3383.3592 | 4813.087
437 | 3520.2707 | 5099.0398
438 | 3542.7718 | 5099.0055
439 | 3890.2969 | 6153.0449
440 | 3883.9345 | 6136.252
441 | 5245.7181 | 4876.4632
442 | 1735.9184 | 4979.1801
443 | 1712.1046 | 5030.4771
444 | 4506.6713 | 3002.5482
445 | 3329.9813 | 5153.7475
446 | 4102.6652 | 4881.9975
447 | 3043.4804 | 2005.6955
448 | 3885.1597 | 6107.1564
449 | 4151.5761 | 2252.6771
450 | 4199.519 | 2239.7124
451 | 5631.1332 | 2009.4384
452 | 2423.5444 | 1963.2329
453 | 4250.7247 | 2225.864
454 | 3378.1064 | 4786.4433
455 | 3380.1398 | 4797.1436
456 | 8172.6929 | 4105.2536
457 | 8166.7092 | 4079.1812
458 | 2710.761 | 5780.3586
459 | 5689.4227 | 4608.4968
460 | 4733.3178 | 4857.0925
461 | 3880.1793 | 6153.1844
462 | 3301.3257 | 5153.8949
463 | 2980.4965 | 2011.9095
464 | 5500.4207 | 2207.2505
465 | 2438.5705 | 2140.8909
466 | 2443.5707 | 2200.0115
467 | 2464.4316 | 2269.1865
468 | 3249.4529 | 659.7941
469 | 4769.1163 | 4857.9021
470 | 4151.086 | 2291.7822
471 | 3142.565 | 1670.7905
472 | 3136.6207 | 1682.65
473 | 3206.6701 | 2317.7958
474 | 3206.4462 | 2317.7961
475 | 7108.7111 | 3997.5596
476 | 7162.5105 | 4035.3503
477 | 3493.7799 | 5033.6674
478 | 3521.2573 | 5032.8124
479 | 3135.841 | 1708.8855
480 | 4907.2151 | 4352.8102
481 | 4964.889 | 4357.7414
482 | 1823.6739 | 1742.2951
483 | 1796.1061 | 1741.9148
484 | 3291.5986 | 947.0644
485 | 3283.3648 | 953.2019
486 | 3229.6934 | 5838.3128
487 | 3265.1857 | 5873.8768
488 | 3272.7956 | 956.779
489 | 5599.8067 | 2022.635
490 | 2712.9216 | 5780.2206
491 | 1731.7185 | 4886.663
492 | 3546.9012 | 5418.1648
493 | 3597.903 | 5395.3073
494 | 2597.1111 | 1042.0468
495 | 2568.7931 | 1005.7804
496 | 3309.7797 | 1433.3428
497 | 3281.1333 | 1457.2669
498 | 3533.92 | 5032.6033
499 | 3572.1237 | 5044.7582
500 | 5710.5287 | 4561.5554
501 | 3185.1716 | 3722.435
502 | 3185.2889 | 3745.1396
503 | 2343.4026 | 1709.9646
504 | 2326.8776 | 1723.9229
505 | 3287.8121 | 5885.4924
506 | 3310.1001 | 5892.2415
507 | 5687.289 | 4944.326
508 | 5763.3326 | 4957.7061
509 | 5525.5227 | 2160.6198
510 | 3231.6999 | 2119.5531
511 | 3249.1231 | 2117.7906
512 | 3807.6995 | 2132.9834
513 | 3811.1813 | 2138.7434
514 | 5315.469 | 5878.2376
515 | 5387.8051 | 5892.7182
516 | 5544.489 | 2125.3876
517 | 3445.3089 | 3915.6196
518 | 3447.2341 | 3955.0829
519 | 2104.5028 | 6621.3999
520 | 2083.9032 | 6599.8884
521 | 2430.6284 | 2046.9874
522 | 3187.1922 | 3607.7521
523 | 3277.9595 | 3653.0661
524 | 2435.7981 | 2511.9392
525 | 2478.724 | 2517.7314
526 | 2328.0426 | 2460.7171
527 | 2297.3008 | 2507.002
528 | 3364.9967 | 1368.2865
529 | 3365.5758 | 1386.7413
530 | 3185.3288 | 3584.5501
531 | 6731.7254 | 3103.5113
532 | 6671.4146 | 3126.5961
533 | 5570.1609 | 2077.7021
534 | 6731.7746 | 3103.4941
535 | 3185.3937 | 3577.7334
536 | 3185.3814 | 3579.1094
537 | 3825.2778 | 2137.5606
538 | 3840.6412 | 2141.781
539 | 3121.3131 | 5754.4516
540 | 3673.8021 | 6059.3972
541 | 3674.2364 | 6081.8951
542 | 2691.3179 | 5735.0326
543 | 2551.6977 | 2510.3419
544 | 3185.053 | 3699.7311
545 | 4670.4857 | 4337.7901
546 | 4737.304 | 4341.6176
547 | 4799.8292 | 4345.8599
548 | 3361.5955 | 5899.1622
549 | 2432.7113 | 2071.621
550 | 2364.7027 | 2502.3461
551 | 2364.9225 | 2502.3758
552 | 4998.3308 | 2830.218
553 | 4995.6413 | 2836.6562
554 | 3723.5205 | 1759.8799
555 | 3695.7823 | 1706.381
556 | 7015.0743 | 4062.36
557 | 7019.4307 | 4059.5023
558 | 8166.9241 | 4079.2264
559 | 4699.0901 | 2804.8452
560 | 3178.2817 | 5637.8761
561 | 3366.4484 | 4723.0173
562 | 4859.7929 | 4347.2127
563 | 5731.6333 | 4514.6139
564 | 4704.0834 | 2849.6951
565 | 3226.3034 | 3172.3236
566 | 4684.6693 | 2877.7462
567 | 4992.9619 | 2843.07
568 | 3552.2755 | 5004.1075
569 | 3552.3225 | 5008.6346
570 | 3347.0338 | 1402.2278
571 | 3215.8044 | 5591.0591
572 | 7052.4127 | 4039.5221
573 | 3522.9511 | 4707.1069
574 | 3086.9144 | 2588.0538
575 | 2991.3705 | 2602.3861
576 | 2522.7649 | 958.3799
577 | 2484.1686 | 915.8205
578 | 4030.7634 | 6249.2888
579 | 3999.5139 | 6293.7634
580 | 3145.3857 | 2580.5082
581 | 2046.8614 | 5389.3138
582 | 2028.9218 | 5343.8816
583 | 5752.7386 | 4467.6725
584 | 2065.2183 | 5429.0701
585 | 4976.2262 | 2883.396
586 | 4970.9027 | 2896.2716
587 | 4155.8383 | 6316.1109
588 | 4248.29 | 6359.4831
589 | 2059.4212 | 5440.0558
590 | 4957.3593 | 3010.1746
591 | 4961.7638 | 3014.6417
592 | 3241.1285 | 2963.1135
593 | 3241.349 | 2963.0871
594 | 3547.9131 | 4984.0224
595 | 3549.8412 | 4988.5661
596 | 3855.4582 | 2146.2182
597 | 3870.274 | 2150.6555
598 | 3674.3533 | 1672.7847
599 | 3355.3318 | 4366.242
600 | 3355.5397 | 4364.7921
601 | 3211.2217 | 2696.5592
602 | 4989.9028 | 2850.3938
603 | 3155.7001 | 5621.7446
604 | 3597.4293 | 2407.338
605 | 3613.8285 | 2442.2469
606 | 3552.0501 | 4993.3434
607 | 5774.792 | 4418.6212
608 | 3207.6645 | 2575.6351
609 | 3207.5055 | 2575.524
610 | 3225.6108 | 3098.2824
611 | 3226.3587 | 3112.9492
612 | 3666.3483 | 1626.3767
613 | 3667.3432 | 1575.9861
614 | 2562.7882 | 4957.1803
615 | 2565.3599 | 4913.9758
616 | 4981.1561 | 2871.4288
617 | 2584.5312 | 4881.0444
618 | 4984.1017 | 2864.2796
619 | 3551.6695 | 4997.5748
620 | 4115.1045 | 5984.3176
621 | 4083.7686 | 5936.1498
622 | 3207.0952 | 2457.1085
623 | 3226.0921 | 3150.9443
624 | 4248.4079 | 4881.5107
625 | 4277.441 | 4881.724
626 | 1907.593 | 4069.2354
627 | 1935.1911 | 4041.7619
628 | 5795.1583 | 4373.323
629 | 3203.6273 | 1987.7881
630 | 4986.8434 | 2857.7175
631 | 3545.8828 | 4901.1998
632 | 3554.646 | 4900.327
633 | 4364.7431 | 4881.5879
634 | 4393.9911 | 4880.86
635 | 3424.0388 | 4953.3541
636 | 3425.8183 | 4957.6337
637 | 8154.7909 | 4027.2488
638 | 3225.8687 | 3130.7999
639 | 1687.702 | 4846.2576
640 | 1687.5121 | 4846.3431
641 | 4804.3392 | 1858.4195
642 | 4837.9551 | 1813.7601
643 | 3240.5668 | 2985.4629
644 | 3006.1995 | 3024.2403
645 | 3181.6377 | 3187.7181
646 | 3214.3251 | 3380.7566
647 | 3210.1395 | 3402.1465
648 | 3205.8847 | 1987.4617
649 | 3205.6689 | 1987.5045
650 | 3206.2807 | 2168.3749
651 | 3206.2946 | 2171.3809
652 | 3209.3459 | 3356.9474
653 | 4957.8395 | 2736.5197
654 | 4955.5361 | 2706.8452
655 | 5839.4278 | 4280.9102
656 | 5816.2627 | 4326.381
657 | 4306.5421 | 4881.679
658 | 3888.0216 | 403.3633
659 | 3884.6893 | 391.9041
660 | 3230.5327 | 576.0729
661 | 3231.7402 | 581.6672
662 | 7694.4468 | 3842.7504
663 | 7740.188 | 3845.1835
664 | 3629.634 | 4892.7232
665 | 3648.789 | 4890.6866
666 | 3266.1136 | 728.4965
667 | 3273.2376 | 725.398
668 | 3206.3844 | 2191.4146
669 | 3882.0728 | 382.9077
670 | 3873.7743 | 370.0399
671 | 2398.8815 | 2373.0109
672 | 5486.1104 | 2654.4622
673 | 5566.2706 | 2638.2679
674 | 2841.3595 | 2029.5605
675 | 3356.1162 | 4366.304
676 | 3359.7856 | 4366.5762
677 | 6541.4089 | 3830.4831
678 | 6586.759 | 3848.7818
679 | 4335.642 | 4881.6336
680 | 3363.4569 | 4366.8517
681 | 8225.3322 | 4091.5052
682 | 2012.7694 | 1890.0177
683 | 1979.2665 | 1892.0511
684 | 3587.6681 | 4896.9084
685 | 3608.2095 | 4894.9285
686 | 3037.2762 | 4972.2836
687 | 3196.2503 | 3277.2308
688 | 3211.4849 | 3272.0029
689 | 3194.8623 | 1516.3208
690 | 3150.0356 | 1504.5802
691 | 7789.5888 | 3898.5452
692 | 2638.4594 | 1383.468
693 | 2608.0897 | 1376.0545
694 | 3109.5418 | 1486.4187
695 | 2577.5019 | 1368.5879
696 | 5055.9326 | 3019.5784
697 | 5059.9595 | 3017.1279
698 | 3888.4417 | 404.7853
699 | 3929.4634 | 3955.3521
700 | 3910.558 | 3996.7029
701 | 3818.0787 | 419.8544
702 | 3355.5404 | 4364.7881
703 | 4156.7497 | 2287.4709
704 | 4422.8602 | 6450.3097
705 | 4428.0369 | 6488.2524
706 | 2424.638 | 3110.8393
707 | 2386.1236 | 3158.0458
708 | 5375.231 | 2369.0972
709 | 5401.7145 | 2345.5123
710 | 2319.7846 | 1718.9424
711 | 2319.5185 | 1721.8971
712 | 3255.9152 | 687.9978
713 | 3257.771 | 696.3341
714 | 5421.9749 | 2668.8704
715 | 1106.5125 | 4680.4327
716 | 1069.6089 | 4718.9804
717 | 3962.6664 | 3866.2033
718 | 3946.1736 | 3912.6047
719 | 2448.9806 | 4076.5702
720 | 2480.2738 | 4118.2001
721 | 5364.8952 | 2681.6945
722 | 3240.7172 | 3033.1087
723 | 3032.6847 | 1438.7955
724 | 2992.9758 | 1414.1887
725 | 3548.4835 | 4885.2399
726 | 3549.9032 | 4877.4926
727 | 2356.6328 | 3194.1943
728 | 3340.5959 | 905.8021
729 | 3343.899 | 913.184
730 | 3482.1049 | 5919.5371
731 | 3532.7926 | 5947.1685
732 | 8207.3581 | 3852.1043
733 | 4464.8752 | 6585.3603
734 | 4493.0182 | 6634.6629
735 | 2341.3702 | 3237.0623
736 | 5598.5936 | 2979.9789
737 | 5593.6582 | 3009.6065
738 | 2217.6664 | 1892.9197
739 | 2105.5762 | 1871.611
740 | 3882.0739 | 382.9116
741 | 2487.628 | 4908.5431
742 | 1900.5926 | 1977.5983
743 | 1870.5049 | 2007.6201
744 | 3478.5956 | 5034.3499
745 | 3486.3274 | 5033.7302
746 | 3354.8313 | 4365.9629
747 | 3548.4826 | 4893.7573
748 | 4946.7566 | 3024.8912
749 | 4946.6357 | 3024.8295
750 | 3356.1106 | 4366.3035
751 | 1883.4671 | 4085.5919
752 | 4447.7195 | 6540.1387
753 | 2492.6264 | 3050.3567
754 | 5698.8431 | 3034.9021
755 | 5735.8856 | 3044.4682
756 | 3057.8765 | 1454.4062
757 | 834.3943 | 4964.6684
758 | 841.034 | 5006.6303
759 | 3229.5784 | 1525.3041
760 | 3195.1708 | 1530.8043
761 | 3249.2346 | 791.0895
762 | 3250.3676 | 789.8661
763 | 6834.4164 | 4047.4169
764 | 6834.2559 | 4047.5301
765 | 4883.0543 | 6293.6552
766 | 4948.8972 | 6291.2231
767 | 4961.5984 | 3014.7551
768 | 4493.358 | 5071.2076
769 | 4534.9352 | 5078.3108
770 | 4946.6756 | 3024.9471
771 | 5309.8766 | 3280.2008
772 | 5357.0131 | 3306.7551
773 | 5641.519 | 3020.0978
774 | 3207.4229 | 2629.9093
775 | 3207.8133 | 2656.9333
776 | 853.2347 | 4944.9889
777 | 3269.4991 | 831.537
778 | 3284.5229 | 833.5151
779 | 4632.4638 | 2688.3335
780 | 4658.4023 | 2660.081
781 | 1671.8873 | 1929.7191
782 | 1632.0154 | 1916.9104
783 | 4342.5171 | 2496.5059
784 | 1743.1952 | 1966.4602
785 | 3337.3912 | 899.0586
786 | 3590.7142 | 4892.0166
787 | 5766.3912 | 3469.6993
788 | 5827.0781 | 3488.3346
789 | 3584.6494 | 4877.5413
790 | 3329.9148 | 1416.5255
791 | 1893.9142 | 4654.1857
792 | 1911.2445 | 4671.8668
793 | 3972.9623 | 6328.8143
794 | 3206.2799 | 2168.1319
795 | 3207.1753 | 2168.1301
796 | 2202.9789 | 6765.4872
797 | 2203.2757 | 6780.0604
798 | 1799.8222 | 1965.966
799 | 2318.4267 | 1718.4865
800 | 1803.8865 | 4525.9715
801 | 1816.6468 | 4555.7549
802 | 5691.8962 | 3441.4045
803 | 5751.5756 | 3474.8988
804 | 1890.8323 | 1939.3777
805 | 6879.6248 | 4055.4118
806 | 892.4698 | 4904.0071
807 | 3293.9409 | 840.9262
808 | 4390.7974 | 2520.8473
809 | 4411.2732 | 2533.1321
810 | 3310.3193 | 740.7034
811 | 3316.4274 | 747.1834
812 | 3234.3422 | 592.8086
813 | 3237.3248 | 605.7546
814 | 2407.4074 | 6540.2558
815 | 2407.2513 | 6540.1389
816 | 1049.0198 | 4740.4855
817 | 1006.2887 | 4785.1194
818 | 5404.1454 | 3333.3064
819 | 3334.3559 | 892.5187
820 | 1210.4087 | 4679.2951
821 | 1210.4028 | 4679.4566
822 | 5469.3247 | 3357.9319
823 | 4367.222 | 2508.2044
824 | 1875.896 | 4633.8715
825 | 5277.4576 | 2701.3372
826 | 3250.4273 | 784.6398
827 | 4039.0321 | 6241.2542
828 | 4048.0818 | 6222.3965
829 | 6622.5998 | 3918.2896
830 | 6582.271 | 3896.6875
831 | 2272.771 | 6863.1678
832 | 2329.9911 | 6872.7614
833 | 6012.0464 | 3623.5457
834 | 6019.5188 | 3663.2259
835 | 1825.7055 | 4574.769
836 | 930.5391 | 4864.2429
837 | 3299.3696 | 845.414
838 | 5039.1618 | 3070.5276
839 | 5046.8994 | 3069.2297
840 | 3676.0444 | 4888.0275
841 | 3698.2115 | 4885.7722
842 | 1828.744 | 1729.8025
843 | 6983.1084 | 4073.7894
844 | 6925.5532 | 4063.5336
845 | 3790.1391 | 5154.412
846 | 3780.2975 | 5205.3075
847 | 5578.5604 | 3398.2172
848 | 5623.3548 | 3424.771
849 | 2303.434 | 3718.9834
850 | 2184.388 | 3751.7449
851 | 4098.4469 | 6117.441
852 | 4120.9986 | 6070.4396
853 | 5031.5297 | 3071.8082
854 | 1850.8395 | 4605.6242
855 | 3207.1809 | 2168.1301
856 | 3331.4964 | 886.1537
857 | 4130.3425 | 1878.4167
858 | 3211.2161 | 2696.5594
859 | 3166.7489 | 2697.3157
860 | 967.4425 | 4825.6954
861 | 2206.5524 | 6727.9573
862 | 3902.1548 | 6495.9801
863 | 3909.3387 | 6491.6067
864 | 4767.9067 | 2770.2529
865 | 4796.2247 | 2780.071
866 | 1828.2855 | 1692.4779
867 | 4942.205 | 2923.6256
868 | 4937.9475 | 2925.1535
869 | 3272.8839 | 2115.5687
870 | 3272.9923 | 2116.175
871 | 5515.0364 | 3382.4271
872 | 4960.7768 | 2921.9659
873 | 4074.0891 | 6168.2022
874 | 3328.6457 | 879.2911
875 | 3816.779 | 6539.7871
876 | 3849.9453 | 6522.6729
877 | 3324.2831 | 870.077
878 | 2227.362 | 6835.5176
879 | 2227.2877 | 6851.0634
880 | 3614.9431 | 3609.3942
881 | 7258.2137 | 3675.311
882 | 7217.7018 | 3709.7578
883 | 2964.8219 | 2700.9625
884 | 2899.7854 | 2702.302
885 | 6728.5306 | 3982.8669
886 | 6674.2637 | 3949.7854
887 | 2362.1327 | 1827.9272
888 | 2373.327 | 6513.5907
889 | 3239.357 | 615.0468
890 | 3033.7309 | 4967.2717
891 | 3036.3602 | 4959.3263
892 | 3308.077 | 852.0047
893 | 3944.7015 | 5615.5151
894 | 2441.1381 | 5408.0167
895 | 5322.6313 | 2735.4146
896 | 5322.5028 | 2735.5472
897 | 6768.5023 | 4007.2343
898 | 3021.7395 | 2699.7902
899 | 2725.9129 | 5732.0357
900 | 2227.5293 | 6800.3923
901 | 3272.8593 | 4921.4963
902 | 3261.6742 | 4862.6188
903 | 3320.0001 | 860.8086
904 | 2542.9553 | 4346.3172
905 | 2530.985 | 4389.6401
906 | 3185.4074 | 3767.8442
907 | 2328.1632 | 2460.8542
908 | 3185.5258 | 3790.5496
909 | 6001.9911 | 3576.0076
910 | 6002.5982 | 3573.0249
911 | 5036.9412 | 3025.9598
912 | 3083.2108 | 2698.5241
913 | 2384.4422 | 3856.6828
914 | 2365.9794 | 3855.7318
915 | 2547.7142 | 5606.1254
916 | 2523.6264 | 5578.0277
917 | 2791.0049 | 5720.7598
918 | 2333.4749 | 3857.1353
919 | 3283.5627 | 4922.1778
920 | 1850.946 | 3723.8809
921 | 2513.3346 | 4437.3188
922 | 2487.5747 | 4487.7345
923 | 3206.2566 | 2118.4667
924 | 3632.4769 | 427.1202
925 | 3675.8445 | 419.9358
926 | 3242.5778 | 788.9939
927 | 5294.854 | 2762.133
928 | 7000.6627 | 4068.3064
929 | 3129.6135 | 3855.4604
930 | 3406.8787 | 468.5568
931 | 3396.9771 | 473.7609
932 | 2842.6774 | 2152.0823
933 | 2836.2551 | 2196.9452
934 | 5202.1392 | 2652.1788
935 | 5190.0227 | 2618.8683
936 | 3314.5452 | 934.169
937 | 5209.3555 | 2659.5029
938 | 3143.3544 | 3851.8181
939 | 3794.6457 | 6551.4786
940 | 3784.5172 | 6556.7393
941 | 2424.747 | 3110.9806
942 | 2165.4912 | 3774.7005
943 | 3436.5419 | 444.4241
944 | 3438.404 | 446.3456
945 | 3398.9688 | 844.9399
946 | 3401.7336 | 851.7978
947 | 3404.4141 | 858.8226
948 | 2202.7709 | 6765.5455
949 | 3647.7555 | 6271.7285
950 | 3635.0968 | 6314.0462
951 | 2480.7298 | 4015.8178
952 | 3378.331 | 790.4946
953 | 3381.1161 | 798.4771
954 | 3276.7635 | 538.3001
955 | 3266.8758 | 543.6478
956 | 4736.6948 | 5899.0529
957 | 4736.9122 | 5899.0122
958 | 3572.7751 | 3783.3451
959 | 3570.2367 | 3790.5723
960 | 3188.8249 | 4002.4858
961 | 3188.8562 | 4021.0823
962 | 3433.1969 | 448.9899
963 | 3569.8885 | 3803.6191
964 | 3436.0711 | 452.5039
965 | 4708.6036 | 6242.0914
966 | 4690.5814 | 6200.2988
967 | 4008.7452 | 2978.8654
968 | 3946.2283 | 3062.0444
969 | 2202.0093 | 1956.6973
970 | 2185.4122 | 2024.3012
971 | 1939.1134 | 3720.199
972 | 4762.5526 | 5964.7935
973 | 4751.6217 | 5937.0413
974 | 3957.1124 | 2952.0866
975 | 2208.0761 | 1931.9833
976 | 3388.7658 | 478.7102
977 | 8288.1812 | 3897.7887
978 | 8243.2707 | 3906.0336
979 | 2461.6383 | 3155.9655
980 | 6009.6223 | 2992.6244
981 | 3438.5027 | 4996.2481
982 | 3432.2752 | 4996.4342
983 | 3439.1676 | 4996.2282
984 | 7038.5306 | 3672.697
985 | 3206.167 | 2142.6151
986 | 3206.2781 | 2167.5612
987 | 3439.8831 | 5056.5891
988 | 3439.7559 | 5064.2774
989 | 2141.6675 | 6782.6554
990 | 3783.4207 | 3135.5243
991 | 2289.7619 | 3819.9334
992 | 8283.0222 | 3876.8976
993 | 3396.9917 | 839.5572
994 | 8389.3191 | 3666.3247
995 | 8381.0383 | 3659.3011
996 | 3284.3606 | 533.9485
997 | 8284.6157 | 3846.7067
998 | 8284.6072 | 3846.8686
999 | 3341.999 | 918.592
1000 | 3337.2681 | 921.3956
1001 | 4737.1072 | 5898.9758
1002 | 6160.7813 | 3308.0245
1003 | 6156.555 | 3257.3298
1004 | 5204.9138 | 2666.9245
1005 | 5211.9512 | 2662.0592
1006 | 7162.5146 | 4035.353
1007 | 7209.0169 | 4068.0178
1008 | 3440.2905 | 5138.3448
1009 | 3440.4797 | 5153.3357
1010 | 3612.3232 | 3523.0144
1011 | 3563.1399 | 3527.3431
1012 | 5211.4712 | 2661.6138
1013 | 3384.0223 | 805.9607
1014 | 3386.5567 | 812.5463
1015 | 3508.4585 | 3506.3927
1016 | 3379.8233 | 482.7789
1017 | 4726.6294 | 6014.1704
1018 | 3330.6435 | 925.1528
1019 | 3320.435 | 931.0535
1020 | 3793.0751 | 6138.87
1021 | 3802.2735 | 6138.624
1022 | 3520.2629 | 4992.7095
1023 | 3529.8834 | 4989.7048
1024 | 6030.762 | 3191.5401
1025 | 5962.7305 | 3226.429
1026 | 3439.8195 | 5072.726
1027 | 3705.3216 | 3080.7166
1028 | 5211.4678 | 2661.6106
1029 | 4676.6795 | 6155.6306
1030 | 4660.3376 | 6111.3753
1031 | 3393.7295 | 831.1366
1032 | 3739.1553 | 3308.4343
1033 | 3835.2235 | 6603.6462
1034 | 4828.0889 | 3073.5653
1035 | 4809.0522 | 3092.4628
1036 | 3456.2109 | 4996.1362
1037 | 3473.2139 | 4995.9182
1038 | 3826.0893 | 6138.5929
1039 | 6059.3202 | 2878.3205
1040 | 6059.0771 | 2896.3915
1041 | 6103.9814 | 2922.4875
1042 | 3439.8869 | 5085.0356
1043 | 3390.4067 | 822.5606
1044 | 3373.3361 | 486.1561
1045 | 4689.0181 | 6069.3207
1046 | 4729.7335 | 6299.3188
1047 | 3510.338 | 4995.9456
1048 | 6098.2187 | 3212.3546
1049 | 6145.1052 | 3220.2163
1050 | 3974.043 | 6220.5708
1051 | 4031.0728 | 6248.8486
1052 | 4319.4555 | 6395.91
1053 | 4935.7268 | 3030.2186
1054 | 4921.9145 | 3036.8684
1055 | 3440.2334 | 5123.9406
1056 | 4015.0053 | 3249.0467
1057 | 4041.028 | 3242.415
1058 | 4088.1266 | 3233.6749
1059 | 3299.4446 | 526.0091
1060 | 3294.0503 | 529.0076
1061 | 3501.2668 | 4995.9752
1062 | 3907.6142 | 6177.0375
1063 | 4088.1496 | 6277.9225
1064 | 3153.4128 | 1672.9842
1065 | 3439.9928 | 5097.1289
1066 | 3260.4305 | 716.5842
1067 | 3419.0838 | 896.4022
1068 | 3423.9515 | 908.6533
1069 | 3945.4184 | 6153.8499
1070 | 3003.0706 | 1668.8824
1071 | 2994.0719 | 1673.2574
1072 | 2289.9587 | 1721.0746
1073 | 3320.4306 | 931.0561
1074 | 3206.503 | 2217.9332
1075 | 3205.67 | 2243.3527
1076 | 3414.7542 | 884.9061
1077 | 5111.8937 | 3129.3219
1078 | 5143.6457 | 3154.1568
1079 | 6047.3024 | 3532.9521
1080 | 6093.4484 | 3492.6567
1081 | 2095.8322 | 4867.6112
1082 | 2138.9499 | 4884.4556
1083 | 3486.2611 | 4995.9749
1084 | 2220.1905 | 1732.8777
1085 | 2005.7299 | 4853.0176
1086 | 2163.8321 | 1742.7652
1087 | 3733.3325 | 4454.4737
1088 | 3733.2463 | 4436.0934
1089 | 3440.0883 | 5110.2096
1090 | 3269.5947 | 754.6416
1091 | 3269.5443 | 758.9128
1092 | 4833.7469 | 3079.9157
1093 | 3407.7822 | 867.1414
1094 | 3411.4083 | 875.961
1095 | 3205.7865 | 2269.9604
1096 | 3309.328 | 520.9394
1097 | 4883.9484 | 5871.3375
1098 | 4949.321 | 5859.0329
1099 | 3164.2595 | 1675.1785
1100 | 3361.8379 | 4700.744
1101 | 3354.1489 | 4701.7947
1102 | 3269.4225 | 743.305
1103 | 3194.4593 | 1675.396
1104 | 4085.7533 | 1922.7089
1105 | 4073.402 | 1977.175
1106 | 3367.3184 | 489.4061
1107 | 3357.0898 | 494.9233
1108 | 4910.8321 | 3042.1718
1109 | 7059.0879 | 3639.4251
1110 | 6777.5395 | 2683.1085
1111 | 6812.5909 | 2695.3423
1112 | 5214.9977 | 2663.9348
1113 | 5213.7094 | 2665.0555
1114 | 5121.199 | 2682.5846
1115 | 3340.6402 | 4699.3126
1116 | 3315.1135 | 4700.8325
1117 | 4156.6213 | 2397.5423
1118 | 4159.3162 | 2400.2404
1119 | 4845.355 | 3074.366
1120 | 5424.7108 | 2811.9488
1121 | 5462.5068 | 2859.2887
1122 | 1938.1593 | 2099.039
1123 | 6751.8249 | 3019.2911
1124 | 6725.0551 | 3045.7413
1125 | 5521.4873 | 5919.4796
1126 | 5521.6687 | 5957.2436
1127 | 7080.5505 | 3604.6635
1128 | 3124.3699 | 1667.1101
1129 | 5499.3296 | 5915.0442
1130 | 3674.2984 | 6118.3553
1131 | 3288.2003 | 717.9048
1132 | 3291.2473 | 719.8575
1133 | 2320.3705 | 1719.3841
1134 | 2318.4327 | 1718.4825
1135 | 2883.7472 | 2067.7911
1136 | 2920.684 | 2075.0957
1137 | 2468.7515 | 2577.0569
1138 | 2495.6764 | 2589.0087
1139 | 4857.4956 | 3068.389
1140 | 2920.7205 | 2075.1071
1141 | 3348.3951 | 499.7256
1142 | 3256.7865 | 1477.5982
1143 | 3233.3897 | 1497.137
1144 | 4478.4338 | 4874.621
1145 | 4502.8677 | 4871.903
1146 | 3070.6498 | 1671.1366
1147 | 4451.3192 | 4874.2298
1148 | 4381.5735 | 6332.7944
1149 | 4442.1919 | 6332.6292
1150 | 3945.6197 | 5615.136
1151 | 3927.8876 | 5584.6325
1152 | 2405.9448 | 2549.1783
1153 | 5218.4403 | 2666.0059
1154 | 5213.7058 | 2665.0586
1155 | 4296.9405 | 6350.9292
1156 | 4321.599 | 6339.4609
1157 | 4421.3303 | 4876.8818
1158 | 4891.9355 | 3051.5307
1159 | 1925.9558 | 1895.2868
1160 | 5459.6966 | 5907.1098
1161 | 3111.9994 | 1669.8257
1162 | 3651.7138 | 6041.5645
1163 | 3449.0156 | 3991.5865
1164 | 3454.1007 | 4015.0892
1165 | 1857.8713 | 1866.4983
1166 | 1797.4356 | 1866.8517
1167 | 3207.7142 | 2602.5408
1168 | 3273.2421 | 725.3955
1169 | 3280.6858 | 721.347
1170 | 4867.5257 | 3063.4508
1171 | 8477.2292 | 3548.7956
1172 | 8440.731 | 3522.9821
1173 | 3648.7946 | 4890.6861
1174 | 3085.2986 | 1670.6721
1175 | 5204.4951 | 2579.7694
1176 | 5225.2147 | 2523.7908
1177 | 8468.3872 | 3558.1548
1178 | 3444.2607 | 3865.7855
1179 | 6462.4159 | 1944.4671
1180 | 6463.3586 | 2002.1014
1181 | 5088.5967 | 5832.8196
1182 | 5219.2619 | 2662.2329
1183 | 7058.8895 | 3639.3503
1184 | 5876.7226 | 1917.1041
1185 | 5973.0758 | 1932.2267
1186 | 3606.8504 | 6007.2823
1187 | 3625.3208 | 6020.7683
1188 | 5215.6004 | 2664.2972
1189 | 4877.4527 | 3058.5105
1190 | 3269.3607 | 794.6975
1191 | 3264.3177 | 792.6182
1192 | 3597.3348 | 5998.3943
1193 | 3099.9452 | 1670.2083
1194 | 2710.766 | 5780.3568
1195 | 3230.851 | 1285.8637
1196 | 3197.7253 | 1291.6481
1197 | 1970.1449 | 4804.5129
1198 | 1970.264 | 4804.6495
1199 | 3842.6638 | 4882.4052
1200 | 3871.7649 | 4882.3592
1201 | 5254.312 | 5865.9941
1202 | 4975.3954 | 4281.115
1203 | 4980.6439 | 4250.3592
1204 | 4464.3117 | 6351.476
1205 | 4507.2927 | 6382.1581
1206 | 3256.4092 | 792.3757
1207 | 8214.1159 | 3842.6037
1208 | 3258.0808 | 706.8863
1209 | 3274.5845 | 687.6796
1210 | 5679.407 | 4905.8454
1211 | 2456.0084 | 2389.1599
1212 | 2490.7964 | 2401.9719
1213 | 5160.9326 | 5847.3009
1214 | 5238.6155 | 2487.5847
1215 | 5177.3909 | 2653.1147
1216 | 5205.3138 | 2668.8234
1217 | 2399.091 | 2373.0702
1218 | 2450.0872 | 878.2353
1219 | 2092.8486 | 1885.1578
1220 | 7694.225 | 3842.7305
1221 | 7611.5588 | 3835.532
1222 | 2678.1818 | 1669.2738
1223 | 4998.1472 | 4170.3965
1224 | 4996.6641 | 4139.3643
1225 | 3641.9876 | 6033.9199
1226 | 2643.4652 | 1669.0888
1227 | 4002.3299 | 5543.7131
1228 | 6049.7589 | 1944.2621
1229 | 4977.4382 | 4313.6564
1230 | 4513.7926 | 4883.318
1231 | 4290.6537 | 4409.4617
1232 | 4289.1531 | 4367.3977
1233 | 2712.4217 | 5779.4915
1234 | 4519.2918 | 4898.509
1235 | 4977.2134 | 4880.2513
1236 | 5671.7036 | 4868.2467
1237 | 5284.9132 | 2448.0318
1238 | 4996.0163 | 4213.4204
1239 | 5277.2431 | 2701.3853
1240 | 4141.561 | 2388.1357
1241 | 4155.5237 | 2396.8567
1242 | 2643.255 | 1641.9712
1243 | 3122.6959 | 5790.0523
1244 | 4606.21 | 2000.7958
1245 | 4538.2632 | 4866.9205
1246 | 4534.8868 | 1961.5201
1247 | 3371.1149 | 3866.4903
1248 | 3771.7374 | 6417.6527
1249 | 3781.4883 | 6426.0611
1250 | 4287.7551 | 4452.6487
1251 | 5326.1836 | 2412.7725
1252 | 5835.3638 | 1932.3161
1253 | 3959.0657 | 4882.2223
1254 | 3988.1657 | 4882.1767
1255 | 3610.7242 | 3783.3166
1256 | 3587.6209 | 3783.6847
1257 | 2451.716 | 2307.6479
1258 | 3271.6473 | 923.0519
1259 | 3263.4577 | 908.8009
1260 | 5651.6979 | 4770.588
1261 | 5661.7017 | 4819.417
1262 | 924.0425 | 4523.4369
1263 | 822.8375 | 4444.5883
1264 | 3399.6048 | 4896.0727
1265 | 3399.0609 | 4893.8446
1266 | 3667.1368 | 6373.6446
1267 | 4597.7382 | 4852.3429
1268 | 773.0246 | 4405.7793
1269 | 3461.6418 | 5153.6923
1270 | 3471.7366 | 5153.1326
1271 | 5431.6159 | 2318.8858
1272 | 2998.0551 | 3854.7473
1273 | 2966.7167 | 3854.7965
1274 | 4402.7312 | 4890.8382
1275 | 4905.8601 | 4878.9811
1276 | 3589.1521 | 3268.7441
1277 | 3207.5015 | 2575.5213
1278 | 3202.8746 | 2572.3003
1279 | 3462.167 | 5386.4951
1280 | 4190.5301 | 4881.7935
1281 | 3098.0237 | 5735.2113
1282 | 3098.171 | 5735.3332
1283 | 7051.4729 | 4038.6921
1284 | 7018.7974 | 4059.1248
1285 | 7305.5738 | 1966.9532
1286 | 7348.7173 | 1915.0439
1287 | 7420.7528 | 1889.8929
1288 | 4099.8597 | 2365.5606
1289 | 8310.3427 | 3754.1651
1290 | 4940.327 | 4880.1977
1291 | 4016.8407 | 5545.1992
1292 | 733.0084 | 4381.3836
1293 | 675.4086 | 4365.9938
1294 | 3686.1326 | 6379.0259
1295 | 3395.4432 | 4874.9624
1296 | 3397.0199 | 4883.46
1297 | 4221.0816 | 4881.8119
1298 | 4456.1808 | 4312.4262
1299 | 2992.5839 | 4940.1455
1300 | 2642.973 | 1597.8101
1301 | 2946.7598 | 4915.2246
1302 | 2964.4192 | 4924.4481
1303 | 4119.6261 | 2376.2617
1304 | 2642.716 | 1557.6532
1305 | 3583.4729 | 5987.4678
1306 | 4572.7051 | 4859.811
1307 | 8485.6701 | 3581.9211
1308 | 3016.8873 | 3193.1916
1309 | 2952.3025 | 3185.9065
1310 | 3405.9384 | 2112.6656
1311 | 3601.5728 | 4447.7392
1312 | 3641.2011 | 4446.9731
1313 | 3301.4168 | 1664.5614
1314 | 3293.5948 | 1695.5302
1315 | 2866.5022 | 5725.0774
1316 | 2802.3504 | 1950.6588
1317 | 2853.719 | 1958.8414
1318 | 4955.9794 | 2814.1538
1319 | 4969.7101 | 2819.1477
1320 | 5885.8736 | 4218.077
1321 | 5860.2226 | 4228.6008
1322 | 3419.4825 | 5721.2028
1323 | 3428.2215 | 5769.5926
1324 | 2014.2163 | 3735.3106
1325 | 3033.7289 | 4967.2754
1326 | 4834.3407 | 2956.9531
1327 | 4794.8675 | 2958.9313
1328 | 3435.8889 | 2115.5766
1329 | 6783.2429 | 2729.5131
1330 | 6864.6546 | 2736.7287
1331 | 3183.8967 | 3924.0798
1332 | 3184.2916 | 3934.3117
1333 | 3310.2881 | 1629.4349
1334 | 3710.7771 | 1591.9611
1335 | 4854.407 | 2954.519
1336 | 4259.9224 | 3828.5252
1337 | 7626.8392 | 3540.0148
1338 | 7507.026 | 3529.1097
1339 | 2924.5172 | 1672.4026
1340 | 4278.0506 | 3794.2116
1341 | 3641.1302 | 2130.2873
1342 | 3689.4823 | 3184.5168
1343 | 3481.2954 | 5096.8293
1344 | 3490.8519 | 5098.9551
1345 | 3073.2527 | 5760.6417
1346 | 3065.9699 | 5754.8539
1347 | 3076.7716 | 5748.0679
1348 | 7411.9909 | 3421.401
1349 | 7371.9739 | 3376.0474
1350 | 4894.04 | 2951.737
1351 | 7023.1878 | 3698.4975
1352 | 4135.041 | 6021.6526
1353 | 2282.8093 | 4029.436
1354 | 2263.4773 | 4035.089
1355 | 5399.3865 | 5952.7218
1356 | 4607.4475 | 4381.303
1357 | 5982.128 | 3701.5405
1358 | 3466.6154 | 2118.565
1359 | 3277.6448 | 938.4829
1360 | 2321.6826 | 4014.887
1361 | 6212.3925 | 1955.3547
1362 | 6267.133 | 1952.2517
1363 | 5510.0176 | 5872.0723
1364 | 4879.4919 | 2952.7581
1365 | 6731.5362 | 2725.1312
1366 | 5907.6332 | 4183.8434
1367 | 3610.4634 | 2130.215
1368 | 3259.4272 | 891.3728
1369 | 3245.5883 | 874.2655
1370 | 5933.2142 | 4147.3956
1371 | 3201.0154 | 3998.304
1372 | 4139.0822 | 1857.9001
1373 | 7418.3966 | 3569.7684
1374 | 7418.3249 | 3569.9215
1375 | 6712.1947 | 1930.6784
1376 | 6778.1216 | 1921.9417
1377 | 2886.9436 | 1672.5945
1378 | 8377.0186 | 3453.0732
1379 | 4650.9082 | 6332.1353
1380 | 4659.2882 | 6332.1217
1381 | 4760.8561 | 2961.7212
1382 | 7314.5569 | 3293.9459
1383 | 7297.8102 | 3259.2503
1384 | 4515.2531 | 6332.4584
1385 | 1953.1156 | 4035.6948
1386 | 3581.791 | 2131.9233
1387 | 4160.0478 | 2399.6276
1388 | 4159.3198 | 2400.2374
1389 | 5937.8169 | 3746.9453
1390 | 3504.2923 | 2173.4657
1391 | 6412.7983 | 1954.1119
1392 | 5092.2123 | 6285.9286
1393 | 5163.7566 | 6283.2855
1394 | 3235.3664 | 5568.126
1395 | 2848.8912 | 1672.3991
1396 | 7674.8127 | 3973.1287
1397 | 7685.5 | 3902.1619
1398 | 3944.7066 | 5615.5137
1399 | 3200.5156 | 3303.1936
1400 | 2784.715 | 1672.0692
1401 | 3430.6672 | 4965.2395
1402 | 3433.397 | 4970.7349
1403 | 3045.7925 | 5782.1354
1404 | 3050.6186 | 5779.6585
1405 | 7027.5529 | 3700.4996
1406 | 7082.7392 | 3725.8151
1407 | 4707.0596 | 5536.0707
1408 | 4748.1912 | 5534.2158
1409 | 5935.2288 | 3800.1782
1410 | 7441.6367 | 4098.0594
1411 | 7506.257 | 4105.8193
1412 | 1909.7894 | 4004.3234
1413 | 1900.6893 | 3988.5902
1414 | 6572.7184 | 1949.6654
1415 | 3498.1408 | 2121.6307
1416 | 7023.1925 | 3698.4996
1417 | 3735.4639 | 4331.4365
1418 | 3735.2705 | 4290.7567
1419 | 3203.9024 | 3323.8132
1420 | 3439.0915 | 4988.86
1421 | 7338.0869 | 3337.6424
1422 | 3329.7024 | 761.5075
1423 | 3336.2531 | 768.3488
1424 | 3043.1616 | 5776.3693
1425 | 1925.8799 | 4036.4658
1426 | 4580.0711 | 6332.3047
1427 | 3528.8013 | 2124.611
1428 | 3188.5847 | 3979.6234
1429 | 3735.0191 | 4232.4249
1430 | 3669.6127 | 6083.3484
1431 | 7703.1001 | 3785.2769
1432 | 3036.8988 | 4975.5471
1433 | 3065.3773 | 4989.4699
1434 | 7718.7585 | 3681.2658
1435 | 3436.667 | 4976.5532
1436 | 3053.6967 | 5765.4684
1437 | 2006.5735 | 5425.3158
1438 | 1984.8201 | 5449.7649
1439 | 2342.5844 | 3236.766
1440 | 2342.6249 | 3237.8347
1441 | 2594.0039 | 1547.0304
1442 | 2534.9264 | 1579.2921
1443 | 6575.6929 | 2928.7672
1444 | 6548.4097 | 2938.2649
1445 | 3188.3534 | 3957.6865
1446 | 2012.0376 | 4767.6764
1447 | 7463.2141 | 3480.3571
1448 | 3438.9336 | 4980.666
1449 | 6657.0629 | 2929.4658
1450 | 6656.8381 | 2929.4639
1451 | 4650.0746 | 6584.2033
1452 | 4654.4667 | 6564.2743
1453 | 5860.2208 | 4228.6047
1454 | 5932.8305 | 3849.5095
1455 | 2505.6153 | 3558.4589
1456 | 2642.0244 | 1534.7345
1457 | 4049.8996 | 346.2859
1458 | 4063.1233 | 339.2442
1459 | 4654.4556 | 5536.3026
1460 | 4654.6783 | 5536.3017
1461 | 2642.9486 | 1518.01
1462 | 7697.2619 | 3648.2306
1463 | 4077.0467 | 328.8378
1464 | 5920.8544 | 4007.7555
1465 | 5914.6798 | 4054.4435
1466 | 1647.4448 | 4864.4118
1467 | 3037.2552 | 4972.6922
1468 | 6719.3083 | 1887.9438
1469 | 2352.423 | 1704.1175
1470 | 4949.4175 | 5858.8862
1471 | 6673.4168 | 1822.2063
1472 | 6628.4127 | 1751.6013
1473 | 7663.838 | 3596.8699
1474 | 3574.8259 | 4898.3615
1475 | 3273.2226 | 2115.5371
1476 | 2136.0659 | 5432.928
1477 | 2299.7254 | 5391.2673
1478 | 4955.6805 | 3004.5002
1479 | 5930.4309 | 3898.8415
1480 | 3816.1419 | 4365.6029
1481 | 3901.6108 | 4369.2456
1482 | 5927.6247 | 3956.5537
1483 | 1996.7163 | 4755.2822
1484 | 2385.2548 | 5449.9426
1485 | 3434.967 | 444.9928
1486 | 3436.2119 | 444.585
1487 | 4942.6415 | 2946.2255
1488 | 4945.5607 | 2960.9488
1489 | 5753.383 | 3056.3827
1490 | 7057.4096 | 2010.1426
1491 | 7147.0773 | 1991.9228
1492 | 3412.0414 | 4801.3143
1493 | 3421.8344 | 4798.57
1494 | 4402.2018 | 5074.4937
1495 | 4355.8904 | 5086.6413
1496 | 3230.7984 | 1137.1724
1497 | 3224.6831 | 1157.0006
1498 | 2303.8808 | 5444.6732
1499 | 7276.825 | 1964.7414
1500 | 3423.9275 | 4798.363
1501 | 3435.3435 | 442.4442
1502 | 3433.551 | 443.4254
1503 | 4953.5151 | 2994.0794
1504 | 1941.0225 | 4704.3587
1505 | 1967.3061 | 4729.324
1506 | 4658.0699 | 5384.6438
1507 | 4660.1249 | 5334.4819
1508 | 3534.2772 | 4902.4007
1509 | 3326.4631 | 4737.1873
1510 | 3371.1951 | 4750.2049
1511 | 3215.8964 | 5591.2063
1512 | 4947.3062 | 2968.4869
1513 | 4948.8394 | 2974.1229
1514 | 3447.6115 | 446.5602
1515 | 3456.4018 | 441.5183
1516 | 2471.9185 | 6531.6652
1517 | 6923.5209 | 2005.2949
1518 | 7004.6444 | 2003.82
1519 | 3440.9475 | 449.8389
1520 | 3235.4168 | 5568.0622
1521 | 3460.6615 | 4794.7219
1522 | 3466.1232 | 4795.4875
1523 | 2375.4473 | 4015.491
1524 | 3225.0605 | 1175.4915
1525 | 3225.0117 | 1190.3896
1526 | 2425.0553 | 4882.6983
1527 | 3674.561 | 6138.1949
1528 | 3440.4776 | 4912.0364
1529 | 3455.0591 | 4910.4732
1530 | 4950.901 | 2982.1695
1531 | 2211.5817 | 6635.041
1532 | 4725.4127 | 3132.5719
1533 | 3381.3787 | 4804.648
1534 | 3366.221 | 4723.0402
1535 | 4658.274 | 5439.2201
1536 | 3273.217 | 2115.5376
1537 | 6859.3051 | 1967.9987
1538 | 2181.8396 | 3751.7449
1539 | 3742.2119 | 417.3705
1540 | 4656.6416 | 5652.6507
1541 | 4658.0898 | 5600.5171
1542 | 3523.5116 | 4903.5275
1543 | 4659.2156 | 5560.0383
1544 | 3431.6211 | 4936.1985
1545 | 3435.7863 | 4934.9535
1546 | 3394.3906 | 4803.0346
1547 | 3399.1341 | 4895.335
1548 | 1143.3482 | 4789.5923
1549 | 1174.2079 | 4819.1411
1550 | 3250.3047 | 4874.0133
1551 | 3254.22 | 4873.5089
1552 | 3870.1712 | 2150.3358
1553 | 3866.9001 | 2139.8926
1554 | 8133.735 | 4141.2119
1555 | 8172.6895 | 4105.2568
1556 | 3857.7839 | 2106.9511
1557 | 2032.4053 | 4780.4222
1558 | 2031.4711 | 4779.1391
1559 | 3465.9257 | 4909.4365
1560 | 7392.3674 | 2026.8609
1561 | 1108.3601 | 4756.0893
1562 | 3695.442 | 4451.3888
1563 | 3742.2121 | 417.3745
1564 | 3743.8744 | 416.9333
1565 | 6692.5072 | 4151.1518
1566 | 6622.0732 | 4162.5168
1567 | 3945.6515 | 2234.9319
1568 | 3952.6196 | 2248.591
1569 | 4968.4428 | 2901.3753
1570 | 2784.3689 | 5901.6994
1571 | 3385.3888 | 784.2681
1572 | 3390.8889 | 785.4397
1573 | 3378.1481 | 4373.9808
1574 | 3438.0675 | 4397.5865
1575 | 8006.1137 | 4191.4459
1576 | 8091.3901 | 4180.2965
1577 | 3514.6127 | 4904.5252
1578 | 1647.2404 | 4864.5039
1579 | 1647.3389 | 4864.6497
1580 | 3405.2185 | 788.9534
1581 | 2269.58 | 3806.0839
1582 | 2249.3984 | 3792.2345
1583 | 3206.2167 | 2317.7979
1584 | 3198.4141 | 2317.8588
1585 | 4965.7303 | 2907.8341
1586 | 2274.4173 | 6587.3699
1587 | 3919.036 | 2189.3236
1588 | 3680.0006 | 475.9309
1589 | 3607.8193 | 412.0421
1590 | 3476.2933 | 4908.4487
1591 | 2597.5125 | 4135.9838
1592 | 2133.3708 | 1993.8602
1593 | 2099.6803 | 2012.1031
1594 | 3546.9601 | 5138.7306
1595 | 3578.9613 | 5138.0511
1596 | 3416.8368 | 791.5102
1597 | 3523.371 | 5138.1931
1598 | 3428.9146 | 794.3888
1599 | 3932.2167 | 2211.911
1600 | 5042.1092 | 3048.4052
1601 | 2793.2792 | 5944.9466
1602 | 3498.148 | 5138.9478
1603 | 3412.3692 | 1253.6142
1604 | 3432.2004 | 1249.9107
1605 | 2855.1577 | 4839.5735
1606 | 2855.9253 | 4877.288
1607 | 3503.1282 | 4905.7003
1608 | 3652.936 | 5151.614
1609 | 3674.3087 | 5150.3416
1610 | 2032.5204 | 4780.3775
1611 | 4862.2752 | 2792.7534
1612 | 4883.9377 | 2798.4124
1613 | 3224.9148 | 1220.185
1614 | 3225.1387 | 1220.1938
1615 | 2031.7185 | 4780.6914
1616 | 4278.0521 | 6353.2215
1617 | 3606.8517 | 5138.0489
1618 | 4057.6171 | 357.8877
1619 | 2304.3236 | 6566.9666
1620 | 3435.626 | 442.32
1621 | 3492.7917 | 4906.7628
1622 | 3748.757 | 1815.5253
1623 | 4828.7129 | 2783.6996
1624 | 2820.41 | 6250.5142
1625 | 2798.3221 | 6287.9863
1626 | 5098.9408 | 2734.1474
1627 | 3413.0114 | 4815.4243
1628 | 3436.626 | 4809.9783
1629 | 3584.3005 | 411.4424
1630 | 3037.2558 | 4972.6881
1631 | 2802.8346 | 5991.3248
1632 | 5120.7791 | 2738.6901
1633 | 2706.2994 | 5037.4361
1634 | 2657.0693 | 5015.5924
1635 | 4752.2115 | 1809.9657
1636 | 4733.9941 | 1786.492
1637 | 5072.2373 | 2724.5457
1638 | 5062.9055 | 2720.9378
1639 | 4844.1768 | 2787.1732
1640 | 3567.0618 | 4448.4051
1641 | 3177.7581 | 4233.5964
1642 | 3169.5368 | 4232.5611
1643 | 3841.2134 | 2057.9473
1644 | 3823.1175 | 2000.2185
1645 | 3164.7214 | 3881.7332
1646 | 3385.1358 | 4821.5304
1647 | 3393.6836 | 4820.3167
1648 | 2370.7049 | 6549.7653
1649 | 2053.6622 | 6631.3076
1650 | 3673.8015 | 6192.3977
1651 | 3590.5421 | 6178.3864
1652 | 3429.1122 | 4913.1815
1653 | 2641.307 | 5006.0704
1654 | 3421.6813 | 4913.9448
1655 | 4785.1284 | 1811.6369
1656 | 3863.0942 | 5696.0338
1657 | 3874.6976 | 5749.0849
1658 | 4812.8109 | 1800.2161
1659 | 3805.7644 | 1944.8587
1660 | 3884.6198 | 5794.1994
1661 | 3539.9325 | 4437.717
1662 | 4837.7752 | 1813.6631
1663 | 3396.5144 | 4817.2766
1664 | 3567.5606 | 410.5829
1665 | 2812.3932 | 6037.7193
1666 | 3870.2221 | 2150.4976
1667 | 4247.3011 | 3031.7455
1668 | 4175.6163 | 2985.4684
1669 | 3404.67 | 4816.2795
1670 | 4005.7512 | 337.3607
1671 | 4021.6593 | 336.6427
1672 | 3362.3002 | 4794.1731
1673 | 3343.3933 | 4789.8074
1674 | 7716.7359 | 3536.0055
1675 | 7778.3699 | 3533.2564
1676 | 2821.9511 | 6084.1064
1677 | 3286.3568 | 5706.7915
1678 | 3308.3304 | 5738.4015
1679 | 1071.5549 | 4656.892
1680 | 1030.103 | 4628.9775
1681 | 993.2481 | 4592.3024
1682 | 1397.6967 | 4622.6883
1683 | 1353.0229 | 4625.2906
1684 | 3254.3674 | 5655.7707
1685 | 6743.112 | 3630.4842
1686 | 6739.6182 | 3614.6911
1687 | 2832.0125 | 6132.9353
1688 | 3403.1643 | 4915.4943
1689 | 3405.8923 | 4920.2172
1690 | 7018.9024 | 4059.5487
1691 | 7020.3857 | 4060.1476
1692 | 966.167 | 4565.3552
1693 | 3410.7473 | 4929.0885
1694 | 3146.9174 | 5775.8119
1695 | 2304.7203 | 3785.7009
1696 | 2342.4996 | 3792.6108
1697 | 2506.8925 | 3570.8216
1698 | 3236.7156 | 1545.9408
1699 | 3391.0682 | 4875.4528
1700 | 3381.3612 | 4876.4698
1701 | 2847.8306 | 6209.6958
1702 | 3414.1368 | 4935.2488
1703 | 3370.0957 | 4877.6686
1704 | 3675.3882 | 2918.6544
1705 | 3702.8634 | 2912.718
1706 | 3184.5045 | 3203.6549
1707 | 3417.2261 | 4940.8519
1708 | 3226.4022 | 1502.5385
1709 | 7021.7732 | 3698.0186
1710 | 3319.3896 | 5759.4746
1711 | 3319.5754 | 5757.7482
1712 | 3375.5038 | 781.9975
1713 | 6953.8919 | 3677.8561
1714 | 2646.9513 | 6508.7383
1715 | 2571.2064 | 6518.6351
1716 | 3552.0497 | 5098.9943
1717 | 3552.0938 | 5099.7309
1718 | 3319.2862 | 4792.2244
1719 | 3287.3429 | 4792.512
1720 | 3192.6993 | 3254.9915
1721 | 3194.9346 | 1522.6463
1722 | 2498.9685 | 1577.5248
1723 | 2528.9272 | 3810.905
1724 | 2528.407 | 3797.1576
1725 | 3190.4925 | 1793.5941
1726 | 6001.7932 | 3576.1955
1727 | 6001.583 | 3576.395
1728 | 2531.775 | 3827.5389
1729 | 7833.4231 | 3533.2884
1730 | 1207.3517 | 4703.2923
1731 | 3378.3283 | 4367.9924
1732 | 6684.6213 | 3366.1045
1733 | 6672.5868 | 3311.7076
1734 | 3215.8987 | 5591.21
1735 | 4261.7022 | 6444.5579
1736 | 4226.8857 | 6474.9043
1737 | 1827.0449 | 1651.1463
1738 | 3187.8838 | 3224.8229
1739 | 4429.3924 | 2515.3225
1740 | 4509.6445 | 2430.2234
1741 | 2242.9282 | 4416.5262
1742 | 2183.3305 | 4399.4428
1743 | 3401.9715 | 4909.2954
1744 | 2270.6544 | 1557.9895
1745 | 2194.7834 | 1545.4803
1746 | 5444.8689 | 2365.1149
1747 | 5535.2583 | 2407.1091
1748 | 2200.9574 | 3783.7691
1749 | 1257.378 | 4662.1822
1750 | 1231.0206 | 4668.7592
1751 | 4806.3172 | 2781.2385
1752 | 6694.6507 | 3411.4346
1753 | 2484.2299 | 3606.5402
1754 | 5401.9039 | 2345.5983
1755 | 3202.8046 | 1675.0823
1756 | 4294.6492 | 6416.8058
1757 | 3400.7857 | 4902.5385
1758 | 4374.3968 | 3059.6674
1759 | 6887.6961 | 3663.1608
1760 | 2437.9405 | 4473.1922
1761 | 1493.2518 | 4617.1208
1762 | 1434.7665 | 4620.528
1763 | 2425.827 | 1575.7708
1764 | 2772.426 | 6321.947
1765 | 2524.3644 | 3752.9358
1766 | 4392.7311 | 3097.3649
1767 | 4422.8985 | 3159.0077
1768 | 4542.7528 | 5111.9903
1769 | 4606.9304 | 5134.8747
1770 | 2347.2049 | 1569.6472
1771 | 2326.4661 | 4440.5271
1772 | 2265.244 | 4422.938
1773 | 2740.2382 | 6369.8637
1774 | 2670.4188 | 6473.8029
1775 | 1397.7023 | 4622.688
1776 | 6705.4349 | 3460.1777
1777 | 6256.8386 | 3032.9741
1778 | 6278.0579 | 3064.109
1779 | 2496.6014 | 3657.5892
1780 | 3259.0788 | 3852.7181
1781 | 3658.8999 | 5683.5928
1782 | 2479.0524 | 1617.35
1783 | 3911.3309 | 2251.0193
1784 | 6816.0557 | 3646.9696
1785 | 2382.2915 | 4456.8866
1786 | 2427.7743 | 1656.4831
1787 | 1156.5159 | 4679.8854
1788 | 2508.1486 | 3705.2347
1789 | 3395.3221 | 5338.3247
1790 | 6151.6698 | 2951.565
1791 | 7016.0868 | 4061.6492
1792 | 7020.3893 | 4060.1508
1793 | 3361.0195 | 5732.2517
1794 | 3394.1085 | 4867.7037
1795 | 3225.4129 | 1286.8199
1796 | 6716.2178 | 3508.9199
1797 | 6214.7173 | 2989.9992
1798 | 3195.2254 | 1547.4271
1799 | 3240.5755 | 2946.815
1800 | 3387.4723 | 4834.6329
1801 | 3301.9413 | 1273.2929
1802 | 6727.0014 | 3557.6628
1803 | 3610.7211 | 5691.433
1804 | 3205.1979 | 1771.8511
1805 | 3154.7656 | 2456.0088
1806 | 3093.9633 | 2458.9122
1807 | 3395.3543 | 5300.8107
1808 | 3238.7931 | 2658.517
1809 | 3238.9385 | 2674.5459
1810 | 2074.9736 | 1745.0718
1811 | 1814.7797 | 4548.5187
1812 | 2034.1717 | 1744.2096
1813 | 7331.9886 | 3606.8544
1814 | 3427.3305 | 4861.6193
1815 | 3392.5737 | 4860.5534
1816 | 3351.6308 | 1262.2587
1817 | 3064.9005 | 2315.0346
1818 | 2971.1333 | 2331.6153
1819 | 3412.3636 | 1253.615
1820 | 6670.5984 | 3612.8947
1821 | 1890.2998 | 1783.3242
1822 | 3483.4747 | 5712.234
1823 | 3240.1197 | 2929.3353
1824 | 1957.2223 | 1783.1207
1825 | 7360.8035 | 2091.9318
1826 | 7346.6842 | 2136.7944
1827 | 622.5172 | 4351.0948
1828 | 3195.2782 | 1563.7262
1829 | 3395.4481 | 5193.204
1830 | 3395.4161 | 5230.2246
1831 | 3388.7156 | 4840.9864
1832 | 6186.2836 | 3366.7855
1833 | 5559.9856 | 2132.9677
1834 | 5655.3832 | 2142.8872
1835 | 3556.6819 | 5700.2668
1836 | 3205.2024 | 1745.2187
1837 | 3395.3839 | 5267.2451
1838 | 3147.8871 | 5620.6346
1839 | 7093.6931 | 2440.1263
1840 | 7080.4425 | 2388.2374
1841 | 3389.9881 | 4847.5822
1842 | 6601.1378 | 3596.0483
1843 | 5056.848 | 2803.068
1844 | 5062.7365 | 2804.4056
1845 | 1879.0765 | 4481.8771
1846 | 413.493 | 4335.9532
1847 | 393.6612 | 4395.9331
1848 | 5069.2452 | 2805.9033
1849 | 3192.6087 | 5812.589
1850 | 5610.7146 | 2958.2489
1851 | 3146.9212 | 5775.8149
1852 | 3203.1822 | 1584.5747
1853 | 3239.7103 | 2883.6688
1854 | 3198.4085 | 2317.8593
1855 | 3168.2689 | 2320.5145
1856 | 6217.4247 | 3424.124
1857 | 5041.1969 | 2799.8618
1858 | 5049.4213 | 2801.3926
1859 | 3206.7269 | 1720.7594
1860 | 3964.3561 | 4342.6078
1861 | 3395.4743 | 5161.7126
1862 | 3439.6538 | 5051.3639
1863 | 3395.3476 | 5166.6001
1864 | 595.684 | 4336.8774
1865 | 3100.2604 | 2316.9094
1866 | 518.3476 | 4336.7992
1867 | 5661.1096 | 2929.1251
1868 | 6526.9463 | 3575.3042
1869 | 4762.182 | 2990.3837
1870 | 4772.6397 | 3032.2718
1871 | 3375.68 | 4772.9143
1872 | 3236.0964 | 4800.8008
1873 | 3226.2414 | 4805.8599
1874 | 3204.144 | 1609.6142
1875 | 3155.2901 | 5612.2322
1876 | 7078.4934 | 2483.5247
1877 | 6263.6992 | 3458.3453
1878 | 4722.6292 | 2600.3505
1879 | 4743.0588 | 2586.9524
1880 | 4765.4632 | 3003.7658
1881 | 3204.6027 | 1696.3401
1882 | 4692.6476 | 2626.3448
1883 | 4290.2387 | 4314.2354
1884 | 4323.5469 | 4315.6524
1885 | 4761.0007 | 2982.0263
1886 | 3373.7796 | 4762.8349
1887 | 3204.9172 | 1675.0261
1888 | 3238.7112 | 2767.51
1889 | 3241.7134 | 2792.5956
1890 | 3280.9639 | 2289.4752
1891 | 3298.2057 | 2292.518
1892 | 6309.2373 | 3486.7518
1893 | 3189.2787 | 4194.0671
1894 | 3164.4944 | 4192.1528
1895 | 3155.1997 | 5576.8875
1896 | 7018.9245 | 4059.6377
1897 | 3143.4089 | 5558.407
1898 | 3204.4934 | 1632.8747
1899 | 3250.5131 | 2417.6639
1900 | 3292.869 | 2416.3942
1901 | 7018.8171 | 4059.2042
1902 | 3239.2858 | 2833.3867
1903 | 3239.4994 | 2858.0337
1904 | 2183.1051 | 4399.4765
1905 | 2133.2472 | 4404.5982
1906 | 1911.6125 | 4142.7726
1907 | 1904.7408 | 4111.5766
1908 | 4739.3662 | 2972.1973
1909 | 4385.6814 | 4315.2774
1910 | 3221.9372 | 4802.3238
1911 | 6447.7951 | 3549.6265
1912 | 3256.1516 | 4798.7285
1913 | 3469.3493 | 2415.2037
1914 | 3536.7948 | 2409.9286
1915 | 3204.8377 | 1655.8513
1916 | 3152.6653 | 5602.0283
1917 | 2041.286 | 4395.4237
1918 | 4948.897 | 6291.3855
1919 | 7048.5774 | 2525.1337
1920 | 6370.358 | 3515.3905
1921 | 1399.3502 | 5037.7104
1922 | 3830.0618 | 2208.9424
1923 | 3842.783 | 2243.9367
1924 | 1962.4043 | 4334.1366
1925 | 4643.3309 | 2697.0908
1926 | 3807.9926 | 2158.2266
1927 | 1845.1777 | 4508.2771
1928 | 5782.8916 | 1974.2693
1929 | 5782.1074 | 2059.1577
1930 | 2094.9005 | 4403.1151
1931 | 3361.1402 | 2418.005
1932 | 3303.3344 | 4915.2625
1933 | 3534.3799 | 2374.0444
1934 | 5783.7114 | 1951.4738
1935 | 1917.339 | 4168.6032
1936 | 2183.1107 | 4399.4758
1937 | 4272.0324 | 4267.6121
1938 | 3545.2026 | 2320.1735
1939 | 7014.301 | 4062.385
1940 | 3554.1381 | 2269.8985
1941 | 3404.5738 | 2416.8804
1942 | 4752.7611 | 2759.6055
1943 | 3790.0182 | 6484.4559
1944 | 3206.985 | 2532.4693
1945 | 4725.3252 | 2753.7014
1946 | 6949.9952 | 2571.9281
1947 | 3363.615 | 4709.9756
1948 | 1380.5874 | 5007.5699
1949 | 1361.4358 | 4997.0806
1950 | 1953.3929 | 4307.7834
1951 | 2802.3345 | 1950.6867
1952 | 3238.2769 | 2716.3527
1953 | 3238.4958 | 2741.4378
1954 | 4261.9079 | 6517.5466
1955 | 4261.9972 | 6549.2396
1956 | 3360.201 | 4692.2637
1957 | 3823.8684 | 2170.4264
1958 | 3798.9985 | 1747.8444
1959 | 3207.5691 | 2553.116
1960 | 3265.7522 | 2503.6897
1961 | 4662.8026 | 2707.6094
1962 | 6911.4213 | 2595.0309
1963 | 3202.8706 | 2572.2975
1964 | 1945.2005 | 4289.0445
1965 | 4261.8092 | 6482.5019
1966 | 3881.3108 | 1735.8076
1967 | 3945.9121 | 1733.9941
1968 | 3830.1326 | 2188.6802
1969 | 3270.1284 | 2359.1045
1970 | 3289.6416 | 935.2125
1971 | 4669.5969 | 2724.0523
1972 | 1661.7872 | 4889.2063
1973 | 1923.2819 | 4195.4076
1974 | 1707.3887 | 4902.7403
1975 | 2521.7432 | 4015.1429
1976 | 2546.0742 | 4053.516
1977 | 3358.4887 | 4683.3258
1978 | 4704.8554 | 2746.3849
1979 | 2570.4043 | 4091.8897
1980 | 3839.9502 | 2211.9496
1981 | 6736.4853 | 3079.3877
1982 | 6852.0375 | 2618.1009
1983 | 6734.1747 | 3078.2888
1984 | 1394.668 | 5041.9247
1985 | 1939.3641 | 4261.0115
1986 | 3834.8348 | 2198.5905
1987 | 4685.9583 | 2737.8805
1988 | 3207.0896 | 2457.108
1989 | 3187.9552 | 2455.3083
1990 | 3765.734 | 4716.5038
1991 | 3759.1837 | 4738.9467
1992 | 1929.7646 | 4224.6491
1993 | 3355.8187 | 4670.2376
1994 | 4661.8492 | 2657.5918
1995 | 3353.4522 | 4657.1932
1996 | 3788.8053 | 6134.4007
1997 | 3269.9569 | 840.9136
1998 | 2122.0538 | 4381.1545
1999 | 3207.0175 | 2417.6393
2000 | 3207.1614 | 2436.5651
2001 | 3213.2998 | 2909.7175
2002 | 3148.3443 | 2912.5728
2003 | 3756.7888 | 4498.1137
2004 | 3756.8965 | 4538.1506
2005 | 6798.9151 | 2664.4553
2006 | 3294.4701 | 961.401
2007 | 3754.4311 | 4456.191
2008 | 3181.4136 | 3187.7151
2009 | 2832.3971 | 5213.8597
2010 | 2851.876 | 5214.3086
2011 | 5965.4514 | 1988.0794
2012 | 5958.21 | 2025.513
2013 | 3812.0561 | 6069.8778
2014 | 3815.2402 | 6063.8367
2015 | 3269.5537 | 803.3164
2016 | 3279.8181 | 1018.3312
2017 | 3273.1559 | 1033.704
2018 | 3328.6303 | 1578.889
2019 | 3328.5734 | 1579.0459
2020 | 3770.9333 | 4667.2882
2021 | 3011.9394 | 3193.2326
2022 | 5973.0536 | 1932.3883
2023 | 3221.9316 | 4802.3243
2024 | 3181.7105 | 4806.105
2025 | 3321.844 | 1597.5911
2026 | 3789.121 | 6124.8581
2027 | 3776.4576 | 4619.7051
2028 | 6698.085 | 2755.6881
2029 | 3269.2864 | 824.9062
2030 | 3297.015 | 974.1041
2031 | 5030.9412 | 5864.2425
2032 | 1458.2011 | 4965.8134
2033 | 2545.9743 | 2422.2628
2034 | 3808.9827 | 6083.984
2035 | 3805.6888 | 6079.1975
2036 | 2821.7085 | 5127.5375
2037 | 2829.5748 | 5189.423
2038 | 3692.4166 | 6260.2529
2039 | 1489.3192 | 4949.1382
2040 | 3269.6267 | 817.3746
2041 | 3288.4273 | 994.7006
2042 | 4442.7228 | 2549.5747
2043 | 1581.5923 | 4899.6907
2044 | 3767.2268 | 4575.9627
2045 | 3083.1217 | 4815.9501
2046 | 3038.5796 | 4820.6855
2047 | 3452.9937 | 5042.7915
2048 | 3239.0998 | 2812.1077
2049 | 3181.408 | 3187.7152
2050 | 3085.3711 | 3190.9174
2051 | 3790.819 | 6116.1765
2052 | 6055.1079 | 2859.9967
2053 | 4292.497 | 2211.9699
2054 | 4334.2478 | 2196.3384
2055 | 4622.4483 | 2668.878
2056 | 3861.2024 | 2267.6038
2057 | 3128.7264 | 4804.9967
2058 | 3230.3617 | 1137.2599
2059 | 3170.8707 | 1147.9716
2060 | 4621.5332 | 6109.3642
2061 | 4968.9922 | 3073.9007
2062 | 4980.3541 | 3141.9178
2063 | 3233.3961 | 846.1299
2064 | 3193.9771 | 807.2568
2065 | 3792.1689 | 6108.3809
2066 | 3612.793 | 3492.832
2067 | 2947.6832 | 4906.0514
2068 | 3611.5373 | 3443.2073
2069 | 3356.5118 | 1588.85
2070 | 6112.1919 | 2853.7825
2071 | 2948.4858 | 4835.2995
2072 | 2947.5008 | 4841.928
2073 | 4605.3226 | 2652.4411
2074 | 6119.825 | 2874.5168
2075 | 3250.1072 | 770.152
2076 | 3244.7828 | 768.3654
2077 | 3611.8256 | 414.784
2078 | 3799.3919 | 6092.8813
2079 | 3440.4797 | 5153.3397
2080 | 3461.6362 | 5153.6921
2081 | 2947.6886 | 4865.0915
2082 | 4459.0426 | 2557.4461
2083 | 4531.7539 | 2516.057
2084 | 3796.9609 | 6098.0984
2085 | 4969.3199 | 3073.6997
2086 | 3607.7584 | 3320.1869
2087 | 2989.1607 | 4825.2547
2088 | 6267.1577 | 1952.4123
2089 | 6613.3611 | 2833.0819
2090 | 6613.5113 | 2832.9447
2091 | 2949.2364 | 4829.886
2092 | 4583.5211 | 2631.5162
2093 | 3466.8662 | 4961.0105
2094 | 3470.8525 | 4968.5487
2095 | 5007.1759 | 4879.983
2096 | 5005.7944 | 4868.6007
2097 | 2495.6775 | 2589.0128
2098 | 4266.9695 | 2220.1478
2099 | 2342.1269 | 3238.3507
2100 | 2294.352 | 3319.2725
2101 | 3795.5307 | 6101.1679
2102 | 2427.6812 | 3550.6323
2103 | 4448.3775 | 5033.0641
2104 | 3207.2414 | 2417.639
2105 | 4558.4509 | 2620.1118
2106 | 3606.2919 | 3361.3247
2107 | 3444.6731 | 4920.747
2108 | 2771.0619 | 5074.3604
2109 | 6567.3307 | 2840.6729
2110 | 4299.4581 | 2208.7145
2111 | 3837.3155 | 6067.1109
2112 | 4655.1108 | 5700.0924
2113 | 4655.116 | 5699.9304
2114 | 6271.9668 | 1969.9094
2115 | 3866.9111 | 6067.4415
2116 | 5525.0721 | 2855.4187
2117 | 4656.6414 | 5652.6547
2118 | 3604.556 | 3400.7457
2119 | 3463.5109 | 4954.9043
2120 | 6192.3758 | 2877.2851
2121 | 4283.2138 | 2214.4316
2122 | 7021.5198 | 4072.3877
2123 | 2531.4838 | 3843.0828
2124 | 7108.0341 | 3997.1342
2125 | 7043.9777 | 3962.5448
2126 | 3505.2449 | 3544.6953
2127 | 3189.3861 | 4236.3504
2128 | 3188.9668 | 4256.1368
2129 | 4289.7945 | 4358.764
2130 | 3189.3702 | 4277.0894
2131 | 2577.4965 | 1368.5868
2132 | 2450.3139 | 1449.0132
2133 | 4289.1531 | 4367.3936
2134 | 4535.8706 | 2599.0454
2135 | 3204.6933 | 1675.0321
2136 | 6456.4055 | 2858.1701
2137 | 6520.754 | 2848.3546
2138 | 4511.877 | 2585.7798
2139 | 3450.0302 | 4930.8575
2140 | 4976.2092 | 5818.1586
2141 | 3669.0167 | 5460.8336
2142 | 3731.4189 | 5484.4418
2143 | 5877.2471 | 2864.3998
2144 | 5909.0975 | 2869.0107
2145 | 4751.6201 | 5937.0374
2146 | 3188.8276 | 4344.9855
2147 | 3458.4329 | 4946.1589
2148 | 3688.309 | 5150.5606
2149 | 6266.9949 | 2882.1804
2150 | 3231.0872 | 4366.1713
2151 | 3285.6704 | 4366.1181
2152 | 4702.4321 | 2575.0654
2153 | 3586.2399 | 5431.2926
2154 | 7047.6061 | 3635.0745
2155 | 4726.4796 | 2508.7251
2156 | 3614.5516 | 5991.7916
2157 | 4677.5533 | 5748.5386
2158 | 3188.8634 | 4321.7855
2159 | 5656.2354 | 2846.8714
2160 | 3454.3364 | 4938.3892
2161 | 6301.7963 | 2884.4636
2162 | 3952.5936 | 3621.7483
2163 | 4003.7176 | 3650.3409
2164 | 3188.895 | 4302.0422
2165 | 7057.3384 | 2009.9884
2166 | 5861.795 | 2862.1624
2167 | 4718.039 | 5851.5718
2168 | 6384.5602 | 2870.8149
2169 | 2948.4865 | 4835.2955
2170 | 2924.7356 | 2591.4007
2171 | 3244.1204 | 1116.8486
2172 | 7648.6176 | 4147.0397
2173 | 7781.3653 | 4209.2403
2174 | 4698.0765 | 5800.7677
2175 | 2572.7922 | 4259.9092
2176 | 4696.2803 | 2660.134
2177 | 5724.1652 | 2842.237
2178 | 3917.5111 | 3289.7753
2179 | 3973.5122 | 3284.6578
2180 | 4720.0651 | 2674.5154
2181 | 4029.5138 | 3279.54
2182 | 3273.1546 | 1033.7079
2183 | 3264.7784 | 1059.619
2184 | 5219.6619 | 2664.1317
2185 | 4061.4318 | 3277.3598
2186 | 5956.7478 | 3547.9365
2187 | 5990.7005 | 3566.3055
2188 | 3257.2939 | 1079.0413
2189 | 3206.279 | 2217.9277
2190 | 3189.0313 | 4215.1686
2191 | 6001.616 | 3574.6352
2192 | 7023.7697 | 1943.1329
2193 | 6655.0382 | 2886.6382
2194 | 5783.9801 | 2850.8965
2195 | 3206.6743 | 2396.3449
2196 | 2558.9352 | 4300.0418
2197 | 3249.385 | 1102.1191
2198 | 3190.4963 | 4366.2565
2199 | 2379.0591 | 3820.5127
2200 | 2389.831 | 3785.0402
2201 | 6667.8681 | 2968.3664
2202 | 3206.7914 | 2371.0294
2203 | 3366.4428 | 4723.0178
2204 | 3447.8392 | 450.4234
2205 | 3449.0432 | 454.5557
2206 | 4816.6985 | 2751.5166
2207 | 2583.0021 | 1327.2086
2208 | 3060.7769 | 3854.6496
2209 | 3062.313 | 3825.1695
2210 | 4816.3085 | 2699.0614
2211 | 4825.9397 | 2650.5457
2212 | 2899.133 | 2199.1643
2213 | 2784.1018 | 4843.1077
2214 | 3905.1965 | 3429.1441
2215 | 3867.2308 | 3449.4556
2216 | 3829.2823 | 3469.6872
2217 | 3190.7201 | 4366.256
2218 | 4575.3541 | 5679.5022
2219 | 4575.0827 | 5682.0059
2220 | 5013.9264 | 4361.8594
2221 | 2594.5488 | 1263.3035
2222 | 3107.2013 | 2215.3213
2223 | 2096.7472 | 4279.1604
2224 | 3966.0297 | 2882.4994
2225 | 3986.4856 | 2879.9206
2226 | 4796.5252 | 2699.9755
2227 | 2590.9815 | 1283.4629
2228 | 3027.0597 | 2213.4942
2229 | 3007.4068 | 4858.3289
2230 | 2109.9751 | 4322.5401
2231 | 3189.0729 | 4152.3043
2232 | 3189.0989 | 4171.7317
2233 | 2966.3299 | 2167.5782
2234 | 1490.6093 | 4559.4022
2235 | 7031.1354 | 3802.9084
2236 | 7095.4047 | 3825.5789
2237 | 7832.8759 | 4214.0945
2238 | 2304.7147 | 3785.7012
2239 | 3188.8562 | 4021.0864
2240 | 3189.2997 | 4043.7875
2241 | 2587.7755 | 1304.6697
2242 | 6971.2498 | 3782.7683
2243 | 3288.8927 | 4798.4616
2244 | 3189.2641 | 4066.493
2245 | 2025.6276 | 4783.0451
2246 | 5007.1759 | 4879.987
2247 | 4943.5447 | 2758.0428
2248 | 4654.9009 | 5700.0381
2249 | 3351.1372 | 1366.3706
2250 | 3190.9908 | 4366.2554
2251 | 4930.3907 | 2803.169
2252 | 4935.1938 | 2791.2454
2253 | 5935.3519 | 3540.3323
2254 | 3190.7257 | 4366.256
2255 | 3189.0425 | 4130.2692
2256 | 3971.9474 | 2282.675
2257 | 2603.2562 | 1060.7093
2258 | 1951.5028 | 4810.6279
2259 | 3252.2129 | 1352.7249
2260 | 3272.0543 | 1355.4533
2261 | 3429.2028 | 5789.0305
2262 | 3735.8268 | 1598.4525
2263 | 5881.1229 | 3521.0239
2264 | 3176.2891 | 4365.6425
2265 | 6613.6505 | 2832.8176
2266 | 4939.916 | 2779.7582
2267 | 3189.2283 | 4089.1986
2268 | 3962.8088 | 2265.3511
2269 | 1495.2841 | 4661.519
2270 | 4251.6373 | 3085.5046
2271 | 3194.9348 | 1522.6503
2272 | 4720.0131 | 6304.7836
2273 | 3332.6867 | 1363.8204
2274 | 7390.1725 | 4089.992
2275 | 3618.715 | 3222.4697
2276 | 5270.3777 | 3249.4767
2277 | 5049.8182 | 2997.8306
2278 | 5056.7433 | 2977.7614
2279 | 2613.8943 | 1096.641
2280 | 3189.1938 | 4111.4106
2281 | 4946.9346 | 2762.5416
2282 | 3292.5303 | 1357.4077
2283 | 3313.7415 | 1361.2021
2284 | 3943.4236 | 3446.6929
2285 | 5017.0403 | 6288.7058
2286 | 4942.9187 | 2772.217
2287 | 6613.4712 | 2833.2236
2288 | 6613.591 | 2833.3774
2289 | 3336.8694 | 4628.5043
2290 | 3345.651 | 4643.8107
2291 | 1844.2648 | 4830.4577
2292 | 4072.9662 | 2350.7969
2293 | 4128.336 | 2314.3317
2294 | 3225.1443 | 1220.1939
2295 | 3290.8092 | 1221.7965
2296 | 5406.6614 | 6286.3023
2297 | 5455.9627 | 6290.0703
2298 | 3222.3037 | 4426.1539
2299 | 5321.6454 | 6279.9397
2300 | 3230.367 | 1137.2589
2301 | 5741.0443 | 6324.8181
2302 | 5703.7223 | 6348.9049
2303 | 1519.3187 | 4717.8165
2304 | 1496.9774 | 4698.5174
2305 | 1795.1114 | 2067.1541
2306 | 1849.5754 | 3771.9198
2307 | 3410.004 | 4915.4486
2308 | 3421.6779 | 4913.9481
2309 | 2525.0969 | 3989.4609
2310 | 2521.7436 | 4015.1389
2311 | 3269.5508 | 786.2434
2312 | 3326.5239 | 4610.2336
2313 | 2531.4746 | 3868.5016
2314 | 2531.9537 | 3881.5075
2315 | 1778.1629 | 4842.6814
2316 | 4621.7279 | 2792.4165
2317 | 4587.0541 | 2769.1903
2318 | 3269.5226 | 767.4714
2319 | 2349.8584 | 3714.1689
2320 | 3269.5718 | 771.9102
2321 | 3233.9417 | 4446.709
2322 | 1558.9636 | 4752.0616
2323 | 2027.0213 | 1935.4481
2324 | 1962.4249 | 1937.709
2325 | 4808.0981 | 6296.4243
2326 | 3269.5405 | 776.025
2327 | 4479.7521 | 2952.3765
2328 | 3303.7663 | 4570.0374
2329 | 3314.8865 | 4589.6782
2330 | 5017.7992 | 3061.3825
2331 | 5443.7856 | 6507.8704
2332 | 5443.8438 | 6537.4097
2333 | 2503.7604 | 4326.223
2334 | 5516.4445 | 6563.9377
2335 | 3206.2807 | 2168.3708
2336 | 2533.4023 | 3913.9758
2337 | 5600.9018 | 6307.3483
2338 | 5681.3635 | 6317.5434
2339 | 3207.247 | 2417.639
2340 | 3246.096 | 4468.1774
2341 | 6737.1713 | 4116.2662
2342 | 5583.9192 | 2375.3051
2343 | 5454.1409 | 6327.2583
2344 | 5451.7236 | 6376.5901
2345 | 1648.4186 | 4826.6064
2346 | 1612.6365 | 4796.789
2347 | 6782.5362 | 4084.0186
2348 | 4559.3417 | 2796.8172
2349 | 2424.7775 | 4671.656
2350 | 2531.7737 | 3953.4457
2351 | 4496.9552 | 2801.2178
2352 | 3702.0857 | 4221.8361
2353 | 3667.0486 | 4212.4093
2354 | 3440.6724 | 5164.3755
2355 | 3440.924 | 5181.6988
2356 | 3257.4751 | 4488.2751
2357 | 2904.5602 | 5215.5879
2358 | 4242.2758 | 6549.2688
2359 | 5447.1313 | 6470.3198
2360 | 3241.3546 | 2963.0863
2361 | 3262.9479 | 2960.0161
2362 | 5533.3392 | 6299.5016
2363 | 3337.7577 | 773.3426
2364 | 3349.5133 | 776.1083
2365 | 3280.3104 | 4529.1484
2366 | 3291.8699 | 4549.0255
2367 | 5449.3072 | 6425.9208
2368 | 3534.4707 | 2929.6242
2369 | 2637.6998 | 1430.4284
2370 | 2639.1733 | 1405.9034
2371 | 2261.8186 | 4055.2309
2372 | 5455.9547 | 6290.2328
2373 | 6613.5937 | 2833.381
2374 | 5092.2068 | 6285.9288
2375 | 3330.9103 | 4832.893
2376 | 3331.9804 | 4846.5912
2377 | 3358.7428 | 778.2791
2378 | 3332.0362 | 4847.5414
2379 | 3268.5951 | 4507.9161
2380 | 4128.2688 | 6549.4372
2381 | 4075.3725 | 6549.5153
2382 | 7047.2513 | 3958.9135
2383 | 7045.9296 | 3960.0135
2384 | 3322.8335 | 2957.0379
2385 | 3400.2076 | 2946.9977
2386 | 2221.2877 | 4105.8429
2387 | 2191.8125 | 4135.5581
2388 | 3632.4715 | 427.1212
2389 | 2267.4672 | 4368.0429
2390 | 4797.7459 | 3098.1353
2391 | 2647.8452 | 1471.9922
2392 | 5909.6506 | 4092.4732
2393 | 4193.4762 | 6549.3412
2394 | 7047.5047 | 3959.0729
2395 | 3463.7661 | 2937.973
2396 | 7046.7442 | 3958.5948
2397 | 3663.6121 | 1537.5059
2398 | 5245.5287 | 6280.2652
2399 | 2883.5372 | 2067.7255
2400 | 2883.7419 | 2067.7899
2401 | 4787.4622 | 3103.2938
2402 | 7257.9027 | 4140.5971
2403 | 7250.0822 | 4187.1502
2404 | 3295.9028 | 725.0258
2405 | 6433.8254 | 3780.2524
2406 | 6480.8004 | 3806.0277
2407 | 6613.6541 | 2832.8143
2408 | 6647.245 | 2802.1288
2409 | 5063.8899 | 3094.968
2410 | 4748.6476 | 3122.8649
2411 | 3392.2059 | 4652.9903
2412 | 3410.5496 | 4651.2511
2413 | 4766.2011 | 3114.216
2414 | 6005.7728 | 3572.4146
2415 | 7263.6227 | 4106.5536
2416 | 2563.7282 | 3855.4238
2417 | 2531.2357 | 3856.2781
2418 | 3305.2516 | 735.1143
2419 | 3242.811 | 1341.4116
2420 | 4782.4933 | 3105.9524
2421 | 3374.6612 | 4654.6531
2422 | 6019.3055 | 3585.0334
2423 | 5215.6046 | 2664.2998
2424 | 3096.5923 | 3854.5939
2425 | 3346.7647 | 4825.4897
2426 | 3300.8762 | 730.393
2427 | 3225.6066 | 1303.133
2428 | 3225.5141 | 1316.3638
2429 | 3434.815 | 5057.3488
2430 | 3095.4079 | 1793.4974
2431 | 3108.2776 | 1829.8922
2432 | 7000.8304 | 4018.0063
2433 | 5092.4637 | 2810.7597
2434 | 5105.4954 | 2813.5978
2435 | 2303.5403 | 3750.8628
2436 | 2591.7084 | 3855.3807
2437 | 5661.1096 | 2929.1251
2438 | 3233.1745 | 1329.8155
2439 | 2851.4124 | 2033.052
2440 | 3419.8973 | 5153.79
2441 | 6049.1337 | 3607.8867
2442 | 4448.5133 | 5062.2658
2443 | 3417.3193 | 4686.3754
2444 | 3431.6388 | 4684.9567
2445 | 4448.5136 | 5062.3467
2446 | 2851.497 | 2033.096
2447 | 2852.3648 | 2026.9455
2448 | 2618.9509 | 3855.3378
2449 | 5405.9466 | 2797.8807
2450 | 3434.7928 | 442.1597
2451 | 3435.271 | 441.9094
2452 | 3471.1471 | 5044.8716
2453 | 3475.4315 | 5040.0144
2454 | 3196.6553 | 1312.5176
2455 | 4334.5449 | 6350.6929
2456 | 3373.8823 | 4691.008
2457 | 3419.1088 | 5153.8071
2458 | 3419.0889 | 5153.3213
2459 | 6967.1271 | 4004.2362
2460 | 3029.4383 | 3854.6987
2461 | 5360.2471 | 2763.6178
2462 | 1949.7369 | 4654.3943
2463 | 1977.8752 | 4631.5196
2464 | 3388.4452 | 4689.3781
2465 | 6101.21 | 3631.5256
2466 | 3418.7789 | 5153.8142
2467 | 2646.2595 | 3855.2955
2468 | 2437.9327 | 1708.0739
2469 | 2492.0619 | 1715.6731
2470 | 3319.521 | 740.6571
2471 | 2362.9265 | 1706.9657
2472 | 2316.5735 | 1757.0737
2473 | 3403.0806 | 4688.0272
2474 | 3983.6835 | 3466.7656
2475 | 6915.1049 | 3982.9801
2476 | 7043.8718 | 3956.7888
2477 | 7045.926 | 3960.0166
2478 | 2916.8642 | 4833.2776
2479 | 3373.1069 | 5399.5461
2480 | 3414.5545 | 5153.8518
2481 | 3413.1825 | 5153.8641
2482 | 3373.4286 | 725.9671
2483 | 3381.9439 | 721.5544
2484 | 3719.8305 | 5151.0526
2485 | 3418.7733 | 5153.8142
2486 | 6156.1057 | 3656.4422
2487 | 2319.7851 | 1718.9384
2488 | 7257.6889 | 4140.55
2489 | 6208.1247 | 3675.1064
2490 | 2326.5431 | 1724.0762
2491 | 2675.9189 | 3855.2492
2492 | 3513.0558 | 4970.4253
2493 | 3519.6877 | 4969.6267
2494 | 3329.4373 | 739.0817
2495 | 3504.8063 | 4971.2798
2496 | 7046.7399 | 3958.5922
2497 | 1353.6705 | 5097.0596
2498 | 1287.0067 | 5097.8287
2499 | 3419.0887 | 5153.3172
2500 | 2363.0183 | 1759.6565
2501 | 6980.8894 | 3917.1875
2502 | 6846.3131 | 3954.87
2503 | 2739.3089 | 1684.3953
2504 | 3344.4846 | 720.2707
2505 | 3365.4988 | 730.4126
2506 | 3473.5438 | 4974.5475
2507 | 3484.4149 | 4973.4362
2508 | 2848.7198 | 4761.9964
2509 | 2848.0077 | 4708.631
2510 | 7213.5448 | 4133.0696
2511 | 6812.9256 | 3941.2264
2512 | 4673.3912 | 6326.7971
2513 | 2710.6146 | 3855.1947
2514 | 1405.0592 | 5066.9835
2515 | 3494.166 | 4972.4342
2516 | 3339.3924 | 737.4891
2517 | 6257.6745 | 3694.8255
2518 | 3878.2516 | 4307.5209
2519 | 2933.364 | 3854.848
2520 | 4696.6964 | 6315.8874
2521 | 4712.6842 | 6310.7839
2522 | 1410.024 | 5092.7336
2523 | 3350.0262 | 735.8055
2524 | 7412.1776 | 3421.3128
2525 | 6766.467 | 3922.2389
2526 | 3226.406 | 1502.5356
2527 | 2745.0871 | 3855.1418
2528 | 1582.6122 | 4566.7993
2529 | 1592.7078 | 4557.2368
2530 | 1611.4453 | 4526.0425
2531 | 3424.4131 | 4938.3455
2532 | 6307.2237 | 3714.5443
2533 | 3187.3957 | 3579.1197
2534 | 3307.7468 | 752.8468
2535 | 3304.5182 | 766.3537
2536 | 6340.8652 | 3733.5485
2537 | 2898.6672 | 3854.9021
2538 | 1793.4882 | 5529.3619
2539 | 1741.4419 | 5565.8703
2540 | 3420.7099 | 4947.1938
2541 | 2421.8565 | 1826.2869
2542 | 2470.0186 | 1805.3862
2543 | 3326.8559 | 771.0188
2544 | 3184.3765 | 3579.7298
2545 | 3323.7948 | 755.0102
2546 | 6710.629 | 3899.4173
2547 | 2777.5442 | 3855.0909
2548 | 1840.9261 | 5500.7986
2549 | 1924.8371 | 5471.2667
2550 | 4978.5071 | 2897.2291
2551 | 3206.3025 | 2012.1955
2552 | 6656.4168 | 3877.2576
2553 | 3459.6296 | 5045.3207
2554 | 4985.6551 | 2898.7441
2555 | 2863.9715 | 3854.9565
2556 | 8028.249 | 3937.393
2557 | 4859.3325 | 1754.7261
2558 | 4877.2027 | 1705.372
2559 | 3206.3472 | 2090.4133
2560 | 5078.6627 | 2472.6162
2561 | 5008.4952 | 2449.5004
2562 | 6399.2039 | 3766.5007
2563 | 3242.2299 | 793.9906
2564 | 3213.7345 | 789.7208
2565 | 2807.763 | 3855.0435
2566 | 4705.6949 | 2196.7557
2567 | 3206.3168 | 2036.8921
2568 | 2028.4796 | 4781.9417
2569 | 2836.863 | 3854.9985
2570 | 2031.7135 | 4780.6934
2571 | 3182.3198 | 3916.7059
2572 | 4940.1886 | 2426.9992
2573 | 5192.8045 | 2798.3358
2574 | 5227.9917 | 2822.5715
2575 | 3206.3316 | 2063.9691
2576 | 3501.8615 | 5095.9724
2577 | 5136.5 | 2774.2657
2578 | 3470.2668 | 5091.573
2579 | 4926.2875 | 2947.9613
2580 | 3477.7672 | 5078.1857
2581 | 2660.8909 | 5722.6351
2582 | 4722.1653 | 2257.2953
2583 | 3467.2063 | 5063.7308
2584 | 3986.9606 | 3910.9037
2585 | 3904.7051 | 3864.108
2586 | 2480.1231 | 5485.3771
2587 | 3028.4275 | 2028.0101
2588 | 3148.5787 | 3410.9541
2589 | 3087.0183 | 3419.7619
2590 | 3505.6622 | 5099.0481
2591 | 2226.7569 | 1895.21
2592 | 4939.8499 | 2935.831
2593 | 8363.0134 | 3835.935
2594 | 8363.2207 | 3835.8748
2595 | 4881.198 | 2407.567
2596 | 3467.7856 | 5051.8485
2597 | 3733.2978 | 3865.4758
2598 | 3787.8801 | 3865.3226
2599 | 2802.3309 | 1950.7063
2600 | 2802.9328 | 1960.2746
2601 | 7648.642 | 4146.8784
2602 | 3126.2961 | 1985.9324
2603 | 2618.1309 | 5678.616
2604 | 3123.727 | 1967.8758
2605 | 3209.6891 | 3402.2118
2606 | 3466.5214 | 5058.3366
2607 | 4736.6601 | 2310.571
2608 | 3219.9813 | 774.7849
2609 | 2802.2358 | 1950.4993
2610 | 2635.0947 | 1918.0596
2611 | 4926.1604 | 2807.612
2612 | 4941.1521 | 2810.9819
2613 | 2498.8736 | 5530.2638
2614 | 5097.4084 | 2644.7894
2615 | 8411.427 | 3820.9938
2616 | 4822.2065 | 2388.1341
2617 | 2302.0102 | 1882.5785
2618 | 2851.3611 | 2033.0863
2619 | 2721.3579 | 2052.489
2620 | 1160.2233 | 4860.301
2621 | 2584.1979 | 5643.6832
2622 | 7018.9205 | 4059.6405
2623 | 3120.7035 | 1793.5611
2624 | 4751.4175 | 2364.8147
2625 | 3557.1766 | 4981.0998
2626 | 3378.2078 | 4371.9901
2627 | 4821.701 | 2848.0637
2628 | 4789.2128 | 2867.0823
2629 | 4162.5668 | 2398.2446
2630 | 4339.4609 | 6336.7415
2631 | 2031.4684 | 4779.1355
2632 | 3678.1422 | 3865.6302
2633 | 6991.3831 | 4071.3965
2634 | 3540.8654 | 4986.2588
2635 | 3616.6282 | 3865.2714
2636 | 3250.3982 | 780.5421
2637 | 4658.4055 | 2660.0776
2638 | 3190.4869 | 1793.5941
2639 | 3147.1724 | 1793.7271
2640 | 5224.8015 | 2523.6468
2641 | 3429.9376 | 4965.0582
2642 | 4966.7361 | 3064.1577
2643 | 4969.3242 | 3073.6971
2644 | 3514.5333 | 3866.0888
2645 | 3250.3539 | 775.1646
2646 | 4162.5668 | 2399.3607
2647 | 3426.2172 | 4965.639
2648 | 6272.7667 | 1998.6973
2649 | 5225.0135 | 2523.7208
2650 | 3486.0044 | 4416.4714
2651 | 3562.2118 | 3865.9552
2652 | 5059.6147 | 2828.2532
2653 | 5057.3349 | 2834.6235
2654 | 3476.2846 | 4367.9001
2655 | 4744.6689 | 2870.7285
2656 | 4946.3756 | 3024.4908
2657 | 4956.7893 | 3030.5543
2658 | 3548.4962 | 4367.8272
2659 | 4702.4914 | 2875.6147
2660 | 3522 | 409.7936
2661 | 3536.4617 | 409.8004
2662 | 3534.0612 | 5007.7953
2663 | 3533.9929 | 5012.4856
2664 | 8362.2787 | 3851.0184
2665 | 8452.516 | 3915.0435
2666 | 3185.522 | 3564.4053
2667 | 4965.4267 | 3058.5196
2668 | 5063.7435 | 2818.8164
2669 | 3209.9199 | 3402.1787
2670 | 3209.6947 | 3402.2109
2671 | 7940.31 | 4200.0491
2672 | 8006.1081 | 4191.4465
2673 | 2894.787 | 5778.1259
2674 | 5118.8164 | 2816.848
2675 | 3203.4659 | 3430.4268
2676 | 3613.6832 | 3844.0705
2677 | 4940.7595 | 3015.9364
2678 | 5224.8066 | 2523.6486
2679 | 2133.1557 | 3793.2379
2680 | 3532.2723 | 4994.5361
2681 | 3610.6275 | 3818.0177
2682 | 5067.3381 | 2736.2766
2683 | 4960.2337 | 3039.8164
2684 | 3610.745 | 3800.4783
2685 | 5125.6939 | 2782.0549
2686 | 5131.4993 | 2786.9219
2687 | 3188.8121 | 3539.8406
2688 | 4556.7872 | 4288.3016
2689 | 4963.3528 | 3048.2074
2690 | 4581.7176 | 4254.7295
2691 | 3534.0536 | 5004.4534
2692 | 3098.1746 | 5735.3363
2693 | 3033.5677 | 5762.2008
2694 | 3001.1661 | 5769.5476
2695 | 4969.7672 | 3022.2434
2696 | 4939.0978 | 4389.4206
2697 | 2433.1209 | 1129.9355
2698 | 3522.4066 | 4874.4023
2699 | 3200.308 | 3454.0083
2700 | 3533.9603 | 4998.7927
2701 | 3505.4354 | 415.2884
2702 | 3510.1397 | 412.8288
2703 | 2498.7491 | 4775.6264
2704 | 3550.5135 | 410.155
2705 | 4576.2511 | 2094.6127
2706 | 5812.5725 | 3514.386
2707 | 3628.444 | 4888.1058
2708 | 3627.2642 | 4880.5254
2709 | 3347.1826 | 4827.655
2710 | 3191.7067 | 3518.2254
2711 | 7236.8528 | 4041.0163
2712 | 3464.3578 | 436.836
2713 | 3043.358 | 4846.8459
2714 | 3204.6877 | 1675.0323
2715 | 3474.1635 | 431.7929
2716 | 3073.0396 | 4855.7496
2717 | 4983.1973 | 3037.1026
2718 | 2975.9102 | 5776.5807
2719 | 3197.6288 | 3474.0117
2720 | 5077.29 | 2807.4523
2721 | 7580.3008 | 4114.7108
2722 | 5270.3739 | 3249.4738
2723 | 3496.4204 | 420.1882
2724 | 3347.8645 | 4831.187
2725 | 5052.7465 | 2771.2707
2726 | 5055.3629 | 2764.9397
2727 | 3346.9731 | 4831.2747
2728 | 3194.8661 | 3494.6437
2729 | 3616.5333 | 3758.0786
2730 | 4935.1211 | 4359.0821
2731 | 5052.3944 | 4383.9022
2732 | 3206.2223 | 2317.7979
2733 | 3482.5645 | 427.2507
2734 | 5097.7098 | 4403.104
2735 | 5057.8173 | 2760.1174
2736 | 3608.6496 | 3672.5441
2737 | 5375.0181 | 4857.6372
2738 | 5378.9886 | 4838.6573
2739 | 4895.5012 | 2800.8419
2740 | 7351.5933 | 3754.1652
2741 | 7376.9614 | 3785.2751
2742 | 4013.3385 | 3243.3451
2743 | 1925.8557 | 1895.1422
2744 | 3306.6497 | 5477.4952
2745 | 3609.2447 | 3712.0402
2746 | 5062.2946 | 2748.1689
2747 | 3437.2351 | 442.6345
2748 | 3435.5219 | 441.0111
2749 | 7381.2861 | 3649.0946
2750 | 7399.6654 | 3609.8074
2751 | 4913.0862 | 2804.5667
2752 | 2503.1297 | 6418.0785
2753 | 2512.7579 | 6381.2858
2754 | 1647.4401 | 4864.4139
2755 | 1929.8964 | 4510.1953
2756 | 3515.4352 | 409.9264
2757 | 2717.0691 | 1668.6632
2758 | 2812.2873 | 1616.8877
2759 | 3870.1726 | 2150.3397
2760 | 3305.9203 | 736.8602
2761 | 6004.1939 | 3573.9221
2762 | 6002.6027 | 3573.0273
2763 | 4391.7287 | 4926.894
2764 | 4350.5837 | 4931.117
2765 | 3225.04 | 1236.881
2766 | 3345.6532 | 4643.8144
2767 | 1834.2237 | 2115.1333
2768 | 4904.978 | 2802.8331
2769 | 2488.8599 | 6461.1662
2770 | 2472.0705 | 6511.8605
2771 | 3324.6641 | 5459.1622
2772 | 3972.8422 | 347.8832
2773 | 3981.6791 | 337.2123
2774 | 3849.9012 | 3285.8493
2775 | 3225.1644 | 1253.502
2776 | 2721.8553 | 1717.0905
2777 | 2722.0102 | 1737.5592
2778 | 4459.0256 | 6478.3045
2779 | 3905.7689 | 379.3113
2780 | 3349.7329 | 5428.3121
2781 | 7310.0769 | 4243.7629
2782 | 7367.8132 | 4258.2877
2783 | 1900.5869 | 1858.6561
2784 | 2717.7346 | 1696.8773
2785 | 7026.2704 | 3871.877
2786 | 7049.8228 | 3853.5571
2787 | 2810.8994 | 4925.5664
2788 | 8396.9493 | 3698.7059
2789 | 4581.6299 | 6547.5289
2790 | 6879.4348 | 2750.6366
2791 | 3959.8864 | 361.6418
2792 | 3607.2753 | 3581.2885
2793 | 2516.629 | 5456.5008
2794 | 2570.587 | 5459.2232
2795 | 4794.1423 | 1893.1884
2796 | 2744.876 | 4996.905
2797 | 8522.1544 | 3618.5
2798 | 4513.7449 | 6515.9559
2799 | 3926.7376 | 376.0178
2800 | 4679.5143 | 3067.2177
2801 | 4700.4712 | 3012.8228
2802 | 4897.8267 | 1630.6214
2803 | 4902.0161 | 1588.92
2804 | 3426.1418 | 4996.4946
2805 | 5213.6158 | 2661.2381
2806 | 2780.4276 | 4955.9366
2807 | 7468.1611 | 3394.8575
2808 | 3368.6722 | 758.0784
2809 | 5026.4588 | 2836.0984
2810 | 5031.3108 | 2823.9832
2811 | 3917.5276 | 3289.2902
2812 | 3916.3179 | 3259.0915
2813 | 3413.8939 | 4996.5626
2814 | 3404.2444 | 4996.6097
2815 | 3946.7529 | 372.0288
2816 | 4895.3545 | 1655.2371
2817 | 3912.9131 | 3411.7209
2818 | 3915.4184 | 2887.1676
2819 | 3425.6488 | 457.9947
2820 | 5044.6937 | 2791.192
2821 | 3842.1886 | 2895.9706
2822 | 2836.4063 | 4695.0409
2823 | 3351.2856 | 4364.1684
2824 | 5048.8343 | 2780.7348
2825 | 6548.2457 | 4179.7034
2826 | 3457.1512 | 919.5706
2827 | 3444.41 | 957.3195
2828 | 4473.8092 | 2928.9967
2829 | 7574.1873 | 3344.7562
2830 | 5035.9737 | 2812.342
2831 | 3243.7954 | 555.672
2832 | 7591.6855 | 3338.5854
2833 | 3968.4114 | 2851.6419
2834 | 3955.7386 | 2826.3304
2835 | 6003.7811 | 3574.3105
2836 | 4837.6905 | 2845.2871
2837 | 8273.9682 | 3820.9129
2838 | 3436.1396 | 5017.724
2839 | 4714.4451 | 6307.9147
2840 | 4715.6811 | 6309.0657
2841 | 3431.0843 | 5017.7839
2842 | 3418.033 | 461.7459
2843 | 4765.07 | 1956.7801
2844 | 2201.8293 | 1956.7948
2845 | 2424.4081 | 3855.6409
2846 | 7174.2979 | 4261.7963
2847 | 4881.6017 | 2813.0387
2848 | 3773.5355 | 2904.2228
2849 | 4063.3924 | 371.2408
2850 | 7121.3539 | 4268.8966
2851 | 3914.4255 | 3331.315
2852 | 4712.0252 | 6308.5366
2853 | 4715.5053 | 6307.3187
2854 | 2954.6962 | 3123.2573
2855 | 2489.7034 | 3855.5392
2856 | 6002.3381 | 3579.7977
2857 | 3251.1139 | 551.7211
2858 | 5204.4204 | 2579.9715
2859 | 3911.34 | 3372.8548
2860 | 5213.6205 | 2661.2358
2861 | 5052.745 | 2771.2745
2862 | 2531.2447 | 3855.8019
2863 | 2531.4744 | 3868.4976
2864 | 8481.2978 | 3855.8897
2865 | 3368.5257 | 4787.4234
2866 | 8590.9432 | 3874.3865
2867 | 5078.1015 | 2725.7742
2868 | 3413.1216 | 465.1648
2869 | 2455.7467 | 3855.5927
2870 | 7595.7711 | 3476.4278
2871 | 3148.5485 | 3870.0566
2872 | 4868.93 | 2832.8161
2873 | 4717.979 | 6305.9277
2874 | 3674.5554 | 6138.1948
2875 | 2531.4838 | 3843.0868
2876 | 4715.5098 | 6307.3163
2877 | 6004.4001 | 3573.7304
2878 | 6003.7845 | 3574.3072
2879 | 3426.0021 | 5057.2443
2880 | 3407.7806 | 867.1375
2881 | 4806.0296 | 5886.0027
2882 | 3258.1823 | 548.0963
2883 | 8292.6175 | 3866.0937
2884 | 4737.1125 | 5898.9748
2885 | 4038.2612 | 336.9837
2886 | 4715.6844 | 6309.069
2887 | 8341.3686 | 3516.8602
2888 | 2063.0795 | 1935.3626
2889 | 5116.4639 | 2822.3462
2890 | 4156.4113 | 2971.7576
2891 | 3175.2607 | 3897.8509
2892 | 3182.3189 | 3916.7018
2893 | 3409.4332 | 5057.3258
2894 | 3399.2247 | 5057.3726
2895 | 5114.0484 | 2828.5369
2896 | 3059.2499 | 3420.7886
2897 | 6899.3019 | 3899.6494
2898 | 3243.0056 | 3173.0239
2899 | 3122.7548 | 1940.7919
2900 | 2085.203 | 6863.0663
2901 | 2871.8195 | 2114.2288
2902 | 8358.7033 | 3601.8017
2903 | 4563.3229 | 4954.558
2904 | 3416.8265 | 5057.2992
2905 | 3506.612 | 3471.9297
2906 | 2133.7988 | 1933.7144
2907 | 5010.7873 | 2832.6941
2908 | 3213.7345 | 787.8557
2909 | 3153.1231 | 1672.8575
2910 | 3798.9985 | 1745.9793
2911 | 3612.793 | 3490.9669
2912 | 7253.3579 | 4415.0575
2913 | 4855.0738 | 2942.3899
2914 | 3539.4802 | 5081.8824
2915 | 3539.4802 | 5080.0173
2916 | 4026.946 | 1997.9995
2917 | 6433.8254 | 3778.3873
2918 | 4737.7971 | 2975.7197
2919 | 3597.903 | 5393.4422
2920 | 2059.4212 | 5438.1907
2921 | 5962.7305 | 3224.5639
2922 | 5204.2122 | 5917.8867
2923 | 6923.5209 | 2003.4298
2924 | 2451.716 | 2305.7828
2925 | 6055.1079 | 2858.1316
2926 | 4974.7149 | 4280.2498
2927 | 4973.9911 | 5816.7611
2928 | 3524.6659 | 5000.2647
2929 | 3735.8268 | 1596.5874
2930 | 2034.1717 | 1742.3445
2931 | 8341.7544 | 3719.2897
2932 | 3236.8241 | 5567.9143
2933 | 8243.2707 | 3904.1685
2934 | 3465.2692 | 4796.8491
2935 | 3344.4846 | 718.4056
2936 | 393.6612 | 4394.068
2937 | 4471.6447 | 2928.6279
2938 | 3604.1598 | 3816.3124
2939 | 3584.2234 | 3444.9192
2940 | 3126.0786 | 2900.0447
2941 | 3693.8416 | 6137.3558
2942 | 1978.4226 | 1889.4771
2943 | 2373.327 | 6511.7257
2944 | 4380.4558 | 6329.9623
2945 | 5600.9018 | 6305.4832
2946 | 3676.8808 | 6033.9262
2947 | 4743.0588 | 2585.0873
2948 | 2389.831 | 3783.1751
2949 | 5406.6614 | 6284.4372
2950 | 3614.5516 | 5989.9265
2951 | 2265.141 | 4366.9087
2952 | 3440.924 | 5179.8337
2953 | 2597.2221 | 1114.8837
2954 | 2924.7356 | 2589.5356
2955 | 1160.2233 | 4858.4359
2956 | 3143.3544 | 3849.9531
2957 | 6582.271 | 3894.8224
2958 | 3389.5921 | 4887.5477
2959 | 1982.244 | 4389.2415
2960 | 4437.3329 | 3882.6156
2961 | 3176.2891 | 4363.7774
2962 | 7095.4047 | 3823.7138
2963 | 3217.0563 | 733.0857
2964 | 2641.0098 | 1641.4307
2965 | 3262.6742 | 4864.1467
2966 | 3262.6742 | 4862.2816
2967 | 1910.8243 | 4068.5118
2968 | 4789.2128 | 2865.2172
2969 | 1879.0765 | 4480.012
2970 | 3506.612 | 3470.0646
2971 | 3340.9976 | 4827.4035
2972 | 3340.9976 | 4825.5384
2973 | 4840.1592 | 2843.9476
2974 | 3169.5368 | 4230.696
2975 | 2298.9448 | 2507.2642
2976 | 2526.0239 | 955.5048
2977 | 5053.4723 | 2827.9327
2978 | 2894.787 | 5776.2608
2979 | 2028.9218 | 5342.0165
2980 | 2090.3954 | 1657.9519
2981 | 6737.5114 | 3614.4177
2982 | 6456.4055 | 2856.305
2983 | 4988.227 | 6311.6865
2984 | 3483.7819 | 5001.5044
2985 | 3669.0167 | 5458.9685
2986 | 4748.0555 | 5532.3959
2987 | 3830.0618 | 2207.0773
2988 | 2294.352 | 3317.4074
2989 | 7049.8228 | 3851.6921
2990 | 3857.7839 | 2105.086
2991 | 3305.9203 | 734.9951
2992 | 1611.4453 | 4524.1774
2993 | 3309.5394 | 5898.4446
2994 | 4769.4498 | 3054.9672
2995 | 6211.9524 | 3677.4386
2996 | 3580.444 | 3794.3576
2997 | 6548.4097 | 2936.3998
2998 | 7276.825 | 1962.8763
2999 | 4563.3229 | 4952.6929
3000 | 3246.3041 | 3173.3136
3001 | 3669.6127 | 6081.4833
3002 | 3981.6791 | 339.0774
3003 | 2005.7299 | 4854.8827
3004 | 3339.6643 | 4825.8716
3005 | 1857.0315 | 1863.9234
3006 | 3277.9595 | 3651.201
3007 | 3105.4538 | 1488.6201
3008 | 4643.3309 | 2695.2257
3009 | 2184.388 | 3749.8798
3010 | 4520.4951 | 6331.1237
3011 | 6463.3586 | 2000.2363
3012 | 5219.6619 | 2664.119
3013 | 3128.7264 | 4806.8618
3014 | 3471.7366 | 5151.2675
3015 | 5977.2702 | 2896.6098
3016 | 2703.7118 | 2492.3138
3017 | 3807.9926 | 2156.3615
3018 | 3613.8285 | 2440.3818
3019 | 2478.7448 | 4118.4754
3020 | 3303.1953 | 1273.3781
3021 | 4279.8975 | 3794.2426
3022 | 2504.5046 | 4324.8
3023 | 2831.4277 | 5214.5442
3024 | 7259.3652 | 3672.8424
3025 | 4978.5342 | 4311.4943
3026 | 3274.5845 | 685.8145
3027 | 2724.2504 | 1737.0307
3028 | 4005.7153 | 332.6798
3029 | 4078.2185 | 6549.1255
3030 | 3086.8173 | 3420.4437
3031 | 4743.7002 | 2868.1926
3032 | 4242.2172 | 6549.3239
3033 | 2642.9573 | 5818.1356
3034 | 3451.5805 | 5860.8957
3035 | 1741.4419 | 5564.0052
3036 | 2032.4327 | 4782.4465
3037 | 2961.1877 | 2237.5263
3038 | 7367.8132 | 4256.4226
3039 | 3426.1433 | 4691.0827
3040 | 3429.9376 | 4965.075
3041 | 3430.9376 | 4963.2099
3042 | 5742.0655 | 6322.3002
3043 | 5598.5936 | 2978.1138
3044 | 3290.8092 | 1219.9314
3045 | 7044.5407 | 3961.9526
3046 | 3495.0344 | 4955.5886
3047 | 4660.1249 | 5332.6168
3048 | 3501.8615 | 5094.1073
3049 | 5885.8736 | 4216.2119
3050 | 3184.3765 | 3579.0635
3051 | 3011.3684 | 5767.7978
3052 | 3554.5108 | 2265.7451
3053 | 5753.383 | 3054.5176
3054 | 4769.3065 | 3112.4555
3055 | 3229.123 | 1972.3968
3056 | 3184.3765 | 3578.6193
3057 | 4939.0779 | 3013.2593
3058 | 3652.532 | 440.4512
3059 | 3219.8904 | 3267.4461
3060 | 3866.9111 | 6065.5764
3061 | 4972.9906 | 2850.5798
3062 | 1898.881 | 1858.8079
3063 | 3842.783 | 2242.0716
3064 | 3340.3309 | 4825.8716
3065 | 3484.8311 | 443.5132
3066 | 1958.561 | 4448.1584
3067 | 8135.0903 | 4141.5859
3068 | 4442.7228 | 2547.7096
3069 | 2349.5111 | 3714.8377
3070 | 4088.1266 | 3231.8098
3071 | 3493.7956 | 4898.9214
3072 | 4699.0901 | 2802.9801
3073 | 4769.8173 | 6425.8524
3074 | 5655.3832 | 2141.0221
3075 | 1207.3517 | 4701.4272
3076 | 4075.2628 | 1976.6905
3077 | 3182.4492 | 3933.5327
3078 | 3444.41 | 955.4544
3079 | 3545.2026 | 2318.3084
3080 | 2490.7964 | 2400.1068
3081 | 3577.9262 | 5988.5018
3082 | 3155.2901 | 5610.3671
3083 | 3652.936 | 5149.7489
3084 | 4987.3767 | 6335.9501
3085 | 3589.1474 | 3265.8668
3086 | 2528.6669 | 3803.0313
3087 | 2904.5566 | 5212.7175
3088 | 7114.922 | 3551.9461
3089 | 2739.3089 | 1682.5302
3090 | 4351.7337 | 6404.349
3091 | 3059.2499 | 3418.9235
3092 | 4797.4067 | 2777.6157
3093 | 7781.3653 | 4207.3752
3094 | 1344.8352 | 5057.3158
3095 | 2810.886 | 5678.9729
3096 | 4711.1299 | 2872.9601
3097 | 3051.4923 | 2230.9122
3098 | 1631.7088 | 1917.5841
3099 | 7213.5448 | 4131.2045
3100 | 7591.6855 | 3336.7203
3101 | 5397.2883 | 5952.5615
3102 | 1287.0067 | 5095.9636
3103 | 5610.7146 | 2956.3838
3104 | 4323.5469 | 4313.7873
3105 | 2568.7931 | 1003.9153
3106 | 3394.6415 | 4914.9835
3107 | 2229.6 | 6834.9948
3108 | 4521.6142 | 4897.3457
3109 | 7022.3856 | 4060.406
3110 | 2529.7438 | 3881.0499
3111 | 3504.2923 | 2171.6006
3112 | 2795.4187 | 1951.7736
3113 | 2061.0357 | 4773.2459
3114 | 2473.867 | 1804.5702
3115 | 7420.3724 | 1884.9191
3116 | 3154.9666 | 2458.7578
3117 | 6005.6208 | 3627.9906
3118 | 2492.0619 | 1713.808
3119 | 4960.4785 | 2943.5869
3120 | 4003.7966 | 3649.6396
3121 | 4251.9739 | 4856.7732
3122 | 3523.371 | 5136.328
3123 | 4038.2612 | 338.8488
3124 | 7023.7697 | 1941.2678
3125 | 3522.9511 | 4705.2419
3126 | 3837.3155 | 6065.2458
3127 | 2421.3502 | 1962.8076
3128 | 8411.427 | 3819.1287
3129 | 4834.3407 | 2955.0881
3130 | 8207.3581 | 3850.2392
3131 | 2419.4844 | 3476.6316
3132 | 3632.3132 | 3004.2725
3133 | 4228.7128 | 2414.4255
3134 | 8232.2617 | 4091.4361
3135 | 1257.378 | 4660.3171
3136 | 4794.8675 | 2957.0663
3137 | 2125.1559 | 3792.1049
3138 | 2142.1788 | 6783.2867
3139 | 3252.22 | 4873.5116
3140 | 3457.1512 | 917.7055
3141 | 3286.7062 | 4798.2312
3142 | 3270.1284 | 2357.2394
3143 | 4344.3789 | 2494.4885
3144 | 5726.9653 | 4511.8085
3145 | 3783.4207 | 3133.6592
3146 | 3193.0846 | 4276.0928
3147 | 2508.3557 | 3570.0316
3148 | 7209.8796 | 3522.3936
3149 | 7376.9614 | 3783.41
3150 | 2499.4224 | 1578.1807
3151 | 4618.2555 | 5463.2762
3152 | 3252.8862 | 4873.1615
3153 | 2072.6743 | 4219.7535
3154 | 3467.2063 | 5061.8657
3155 | 1394.668 | 5040.0596
3156 | 3131.4 | 4193.3108
3157 | 3551.9125 | 4367.1468
3158 | 2842.5797 | 5615.4469
3159 | 2967.6168 | 2167.6099
3160 | 7236.8528 | 4039.1512
3161 | 1900.5926 | 1975.7332
3162 | 5629.0758 | 2896.6899
3163 | 5566.2706 | 2636.4028
3164 | 5523.9096 | 5956.8604
3165 | 4534.8868 | 1959.655
3166 | 4451.3192 | 4872.3647
3167 | 2328.9628 | 6874.8503
3168 | 3368.3815 | 4888.0106
3169 | 1743.8807 | 1967.0736
3170 | 2919.1419 | 2075.1797
3171 | 4724.1992 | 2508.0844
3172 | 3621.6366 | 2965.5196
3173 | 4935.1211 | 4357.217
3174 | 3264.7101 | 2501.179
3175 | 5015.8506 | 2894.6021
3176 | 3787.751 | 3596.7864
3177 | 4162.5668 | 2398.9109
3178 | 6755.8816 | 3018.397
3179 | 5321.6454 | 6278.0746
3180 | 3192.6087 | 5810.7239
3181 | 3879.8282 | 6108.3712
3182 | 8294.9513 | 3865.092
3183 | 6547.7456 | 4177.8046
3184 | 2228.1151 | 1892.8376
3185 | 3448.6716 | 4937.0159
3186 | 2426.1908 | 3549.9363
3187 | 3946.2283 | 3060.1793
3188 | 3967.1551 | 4340.9103
3189 | 4083.7686 | 5934.2847
3190 | 1488.394 | 4558.9323
3191 | 6195.1822 | 1967.7427
3192 | 1761.414 | 1871.4214
3193 | 3146.8279 | 1506.7251
3194 | 2200.9547 | 3780.5491
3195 | 2105.5762 | 1869.7459
3196 | 3263.4577 | 906.9358
3197 | 4392.4459 | 6289.8665
3198 | 4323.7646 | 2483.3058
3199 | 2391.617 | 2370.0204
3200 | 3546.9601 | 5136.8655
3201 | 3692.0566 | 3183.7276
3202 | 2456.3951 | 3505.2195
3203 | 2714.9171 | 5780.5109
3204 | 6670.4803 | 3311.4342
3205 | 3238.9385 | 2672.6808
3206 | 2849.8396 | 5643.3453
3207 | 2642.0244 | 1532.8694
3208 | 3861.2024 | 2265.7387
3209 | 3330.1362 | 925.7242
3210 | 4162.5668 | 2399.3551
3211 | 3067.1685 | 4991.8931
3212 | 3067.1685 | 4990.028
3213 | 3062.313 | 3823.3044
3214 | 2191.8125 | 4133.693
3215 | 4796.0574 | 2699.7309
3216 | 4290.6537 | 4407.5966
3217 | 3477.7672 | 5076.3206
3218 | 3658.8999 | 5681.7277
3219 | 2512.0914 | 6379.387
3220 | 1712.1046 | 5028.612
3221 | 3073.2527 | 5758.7767
3222 | 4943.5447 | 2756.1777
3223 | 2595.4822 | 1241.0216
3224 | 4707.7046 | 5533.4482
3225 | 5125.6939 | 2780.1898
3226 | 2522.3898 | 2961.0907
3227 | 1232.7436 | 4669.083
3228 | 5522.7194 | 5917.0461
3229 | 2181.8396 | 3749.8798
3230 | 4597.7382 | 4850.4778
3231 | 2211.5817 | 6633.1759
3232 | 1353.6705 | 5095.1945
3233 | 3908.2242 | 3995.7212
3234 | 4576.2511 | 2092.7476
3235 | 2012.1231 | 1885.0974
3236 | 3459.6296 | 5043.4556
3237 | 3218.7822 | 2571.1711
3238 | 5099.7783 | 2821.9113
3239 | 3826.6942 | 3594.1477
3240 | 3102.4464 | 5786.5358
3241 | 3624.1079 | 6021.2103
3242 | 2194.9782 | 1657.7278
3243 | 4350.578 | 4929.4525
3244 | 2053.6622 | 6629.4425
3245 | 2678.1794 | 1666.9883
3246 | 841.034 | 5004.7652
3247 | 4251.6373 | 3083.6395
3248 | 8396.9493 | 3696.8408
3249 | 7010.0471 | 4072.8768
3250 | 3229.477 | 5153.4294
3251 | 4581.7176 | 4252.8644
3252 | 3433.2004 | 1251.4426
3253 | 3433.2004 | 1249.5775
3254 | 3006.1995 | 3022.3752
3255 | 4912.9964 | 3046.8573
3256 | 3288.7927 | 1178.788
3257 | 7833.4231 | 3531.4233
3258 | 2572.4903 | 4259.1833
3259 | 2812.2873 | 1615.0226
3260 | 3420.9473 | 892.106
3261 | 3911.3309 | 2249.1542
3262 | 3822.0557 | 4816.1262
3263 | 2798.3221 | 6286.1212
3264 | 4506.6713 | 3004.4133
3265 | 8028.249 | 3935.5279
3266 | 3606.8517 | 5136.1838
3267 | 2493.2239 | 1053.801
3268 | 3073.0396 | 4853.8845
3269 | 3200.733 | 2393.9688
3270 | 3742.5571 | 3166.8128
3271 | 3782.687 | 6554.6919
3272 | 2453.4212 | 2139.854
3273 | 3086.9144 | 2586.1887
3274 | 3352.9018 | 4365.0415
3275 | 2461.6383 | 3154.1004
3276 | 3470.2668 | 5089.7079
3277 | 1661.7872 | 4887.3412
3278 | 8395.6761 | 3459.7056
3279 | 3534.3799 | 2372.1793
3280 | 5512.1399 | 5871.6848
3281 | 5227.9917 | 2820.7064
3282 | 2567.7181 | 2878.0836
3283 | 2263.4773 | 4033.2239
3284 | 4190.5335 | 4882.7061
3285 | 4587.1285 | 2766.6903
3286 | 3326.4631 | 4735.3222
3287 | 4781.1355 | 3002.6783
3288 | 2947.6832 | 4904.1863
3289 | 6342.8524 | 3732.8157
3290 | 3710.7771 | 1590.096
3291 | 4765.07 | 1954.915
3292 | 2027.0213 | 1933.583
3293 | 3827.3095 | 3467.7849
3294 | 3620.9028 | 3222.0932
3295 | 3289.6416 | 933.3474
3296 | 2871.8195 | 2112.3637
3297 | 3090.9018 | 5770.6553
3298 | 2327.3174 | 1726.4885
3299 | 4983.1973 | 3035.2375
3300 | 3252.1718 | 5539.4831
3301 | 5535.2583 | 2405.244
3302 | 2363.7045 | 1760.3192
3303 | 3873.7743 | 368.1748
3304 | 3406.5264 | 4991.2093
3305 | 4156.4113 | 2969.8925
3306 | 974.1711 | 4626.4466
3307 | 7742.5847 | 3843.8825
3308 | 4061.4318 | 3275.4947
3309 | 5688.7329 | 2958.9364
3310 | 2992.5839 | 4938.2804
3311 | 518.3476 | 4334.9341
3312 | 4456.1808 | 4310.5611
3313 | 3368.6722 | 756.2134
3314 | 7789.5888 | 3896.6801
3315 | 3584.6494 | 4875.6762
3316 | 3498.148 | 5137.0827
3317 | 4156.7497 | 2285.6058
3318 | 1814.7797 | 4546.6536
3319 | 3578.9613 | 5136.1861
3320 | 4828.0889 | 3071.7002
3321 | 2522.8392 | 3988.8892
3322 | 6953.8919 | 3675.991
3323 | 3315.3592 | 4703.0819
3324 | 4029.8844 | 6240.1954
3325 | 6736.4853 | 3077.5226
3326 | 3909.3387 | 6489.7416
3327 | 2289.5079 | 1721.6792
3328 | 6483.257 | 3805.022
3329 | 1834.2237 | 2113.2682
3330 | 1953.1156 | 4033.8297
3331 | 4314.3675 | 4212.7026
3332 | 5040.9001 | 2821.7452
3333 | 3590.5421 | 6176.5213
3334 | 1361.4358 | 4995.2155
3335 | 5578.5604 | 3396.3521
3336 | 3670.6721 | 2129.2275
3337 | 3955.7386 | 2824.4653
3338 | 5294.854 | 2760.2679
3339 | 5031.9518 | 5865.0985
3340 | 3400.2076 | 2945.1326
3341 | 7336.5417 | 4556.1834
3342 | 3983.6835 | 3464.9005
3343 | 3050.6186 | 5777.7934
3344 | 5763.6396 | 4958.4273
3345 | 1940.8098 | 2099.975
3346 | 4313.4263 | 4790.0225
3347 | 7611.5588 | 3833.6669
3348 | 3007.9367 | 4855.5952
3349 | 3663.6121 | 1535.6408
3350 | 4794.1423 | 1891.3233
3351 | 3436.626 | 4808.1132
3352 | 3602.983 | 3794.7124
3353 | 5065.4468 | 2757.2273
3354 | 6001.616 | 3574.6226
3355 | 3912.9131 | 3409.8558
3356 | 4493.0182 | 6632.7978
3357 | 2138.9499 | 4882.5905
3358 | 2427.7743 | 1654.618
3359 | 3091.6356 | 5700.6457
3360 | 2584.5312 | 4879.1793
3361 | 3368.3045 | 5936.4435
3362 | 2194.9139 | 1546.1656
3363 | 5255.8013 | 3239.8451
3364 | 1941.0225 | 4702.4936
3365 | 5839.4278 | 4279.0451
3366 | 5097.7098 | 4401.239
3367 | 1924.8371 | 5469.4016
3368 | 4013.3385 | 3241.48
3369 | 4226.8857 | 6473.0392
3370 | 3900.8745 | 3588.2527
3371 | 2428.9718 | 1990.9737
3372 | 2569.2729 | 6519.8863
3373 | 8439.637 | 3523.4736
3374 | 4865.3588 | 4304.552
3375 | 3425.5522 | 879.0707
3376 | 4292.497 | 2210.1048
3377 | 2637.6998 | 1428.5633
3378 | 2204.8545 | 6779.1502
3379 | 2542.1346 | 2424.0681
3380 | 3362.3002 | 4792.308
3381 | 4607.4475 | 4379.4379
3382 | 4618.2362 | 3092.5741
3383 | 2481.6672 | 2995.395
3384 | 3411.8976 | 5022.4278
3385 | 7297.8102 | 3257.3852
3386 | 2954.6962 | 3121.3922
3387 | 7121.3539 | 4267.0315
3388 | 3265.1857 | 5872.0118
3389 | 2453.3907 | 878.1106
3390 | 1795.1114 | 2065.289
3391 | 4731.869 | 1786.2265
3392 | 2387.8273 | 3156.6603
3393 | 1900.6893 | 3986.7251
3394 | 3522.4066 | 4872.5372
3395 | 3680.0006 | 474.0658
3396 | 3675.3882 | 2916.7893
3397 | 3427.3305 | 4859.7542
3398 | 1976.3644 | 4629.233
3399 | 4824.3901 | 2819.0478
3400 | 3255.5586 | 4775.1446
3401 | 4939.0978 | 4387.5555
3402 | 4608.9304 | 5133.8997
3403 | 5782.1074 | 2057.2926
3404 | 4122.8348 | 6070.4811
3405 | 3241.7134 | 2790.7305
3406 | 3196.6553 | 1310.6525
3407 | 2836.2551 | 2195.0802
3408 | 6692.5072 | 4149.2867
3409 | 5376.7506 | 4838.1363
3410 | 3451.0227 | 4697.2867
3411 | 2964.4152 | 4921.5504
3412 | 2464.4316 | 2267.3214
3413 | 6673.4168 | 1820.3412
3414 | 4899.7498 | 1588.1327
3415 | 3676.0516 | 1671.2288
3416 | 3916.3179 | 3257.2264
3417 | 4934.9915 | 2807.4941
3418 | 2341.3702 | 3235.1972
3419 | 3306.6497 | 5475.6301
3420 | 4904.2033 | 2949.9005
3421 | 4980.0714 | 4249.9272
3422 | 3147.8871 | 5618.7695
3423 | 3272.7956 | 954.9139
3424 | 3878.2516 | 4305.6558
3425 | 1792.1555 | 1781.8676
3426 | 8452.516 | 3913.1784
3427 | 4531.7539 | 2514.1919
3428 | 5143.6457 | 3152.2917
3429 | 4946.5763 | 6335.1727
3430 | 7595.7711 | 3474.5627
3431 | 4012.2894 | 5078.1361
3432 | 3627.1432 | 4869.7688
3433 | 4737.304 | 4339.7525
3434 | 3491.2169 | 5044.6289
3435 | 2993.6364 | 1412.8802
3436 | 3926.2927 | 2159.6603
3437 | 3408.8308 | 832.2609
3438 | 2198.158 | 6717.3758
3439 | 4881.6017 | 2811.1736
3440 | 4433.189 | 3175.6016
3441 | 6725.0551 | 3043.8762
3442 | 3692.4166 | 6258.3878
3443 | 2433.1209 | 1128.0704
3444 | 3110.471 | 1828.6509
3445 | 2183.0928 | 2023.4874
3446 | 3450.1524 | 4897.5982
3447 | 6881.6884 | 2749.0441
3448 | 4534.9352 | 5076.4457
3449 | 5062.9055 | 2719.0727
3450 | 1849.5754 | 3770.0547
3451 | 4168.5427 | 4280.1886
3452 | 7347.5236 | 2135.7115
3453 | 4762.182 | 2988.5186
3454 | 2240.6506 | 4791.3132
3455 | 5205.3138 | 2667.4249
3456 | 6587.9301 | 3847.1627
3457 | 5958.21 | 2023.6479
3458 | 3148.3443 | 2910.7077
3459 | 3257.2939 | 1077.1762
3460 | 3137.8618 | 1707.7311
3461 | 3957.1124 | 2950.2215
3462 | 5933.2142 | 4145.5306
3463 | 3285.4093 | 4526.4555
3464 | 4993.5968 | 4138.9087
3465 | 7390.1725 | 4088.127
3466 | 5693.0553 | 3439.6393
3467 | 3451.8854 | 4014.2236
3468 | 6628.4127 | 1749.7362
3469 | 3298.2057 | 2290.6529
3470 | 6812.5909 | 2693.4772
3471 | 4066.785 | 1781.5672
3472 | 3739.1553 | 3306.5692
3473 | 8525.2321 | 3617.6396
3474 | 3572.1237 | 5044.7751
3475 | 588.4686 | 4396.4798
3476 | 3111.4863 | 5584.7345
3477 | 3429.2028 | 5787.1654
3478 | 2153.9386 | 6672.3802
3479 | 2808.6529 | 4924.109
3480 | 3756.8965 | 4536.2855
3481 | 1957.2223 | 1781.2556
3482 | 3292.5303 | 1355.5426
3483 | 6009.6223 | 2990.7594
3484 | 4507.2927 | 6380.293
3485 | 7332.3904 | 3607.5648
3486 | 2426.1765 | 4880.7316
3487 | 3723.0025 | 4882.8005
3488 | 2327.123 | 4438.9594
3489 | 2085.203 | 6861.2012
3490 | 3292.6471 | 873.82
3491 | 3193.4171 | 4150.6557
3492 | 3307.7468 | 750.9817
3493 | 2085.9237 | 6598.2044
3494 | 4509.6445 | 2428.3583
3495 | 2660.8545 | 1559.8751
3496 | 4698.1383 | 3011.773
3497 | 3905.2346 | 3864.752
3498 | 6864.6546 | 2734.8636
3499 | 3835.7465 | 6601.6706
3500 | 3972.9623 | 6326.9492
3501 | 3667.0486 | 4210.5442
3502 | 2097.8111 | 2010.0921
3503 | 3129.4 | 4192.9607
3504 | 1706.9934 | 4903.4041
3505 | 4355.8848 | 5085.4906
3506 | 5097.4084 | 2642.9243
3507 | 5583.9192 | 2373.44
3508 | 8467.0814 | 3557.8128
3509 | 3049.3433 | 2313.1386
3510 | 4690.5814 | 6198.4337
3511 | 2424.1104 | 4671.287
3512 | 5877.9779 | 1914.7415
3513 | 8313.8548 | 3454.2022
3514 | 3170.8707 | 1146.1065
3515 | 3573.1237 | 5044.425
3516 | 2583.0021 | 1325.3435
3517 | 6086.7671 | 3675.8141
3518 | 7217.7018 | 3707.8927
3519 | 2750.3887 | 4785.6159
3520 | 3011.7973 | 3194.004
3521 | 2924.5172 | 1670.5375
3522 | 3356.1218 | 1589.5145
3523 | 3945.9121 | 1732.129
3524 | 3120.9594 | 1940.3045
3525 | 2577.3505 | 4780.0197
3526 | 3660.533 | 3268.6191
3527 | 3808.9827 | 6082.1189
3528 | 3091.0794 | 2460.2107
3529 | 3319.5754 | 5755.8831
3530 | 3143.4089 | 5556.5419
3531 | 3759.1837 | 4737.0816
3532 | 1890.2998 | 1781.4591
3533 | 4673.0894 | 2068.6974
3534 | 7470.358 | 3394.0954
3535 | 6103.0292 | 2922.6274
3536 | 5518.2221 | 6561.7728
3537 | 7374.2154 | 3374.5777
3538 | 2607.9163 | 1192.0907
3539 | 4762.5526 | 5962.9284
3540 | 3321.6732 | 5085.0003
3541 | 2329.8309 | 2460.7783
3542 | 3219.9813 | 772.9199
3543 | 3928.5242 | 375.4905
3544 | 7082.8448 | 3725.7848
3545 | 4712.7314 | 6309.8613
3546 | 3233.3961 | 844.2648
3547 | 4603.9005 | 2981.0624
3548 | 4321.599 | 6337.5958
3549 | 5058.7433 | 2977.7782
3550 | 5058.7433 | 2975.9132
3551 | 7093.6931 | 2438.2612
3552 | 2062.3484 | 1932.7596
3553 | 6158.605 | 3307.4932
3554 | 1786.5982 | 3727.4892
3555 | 4720.0651 | 2672.6503
3556 | 3229.0628 | 1501.9383
3557 | 7392.3674 | 2024.9958
3558 | 2970.1463 | 2331.1573
3559 | 2534.7984 | 4614.7082
3560 | 3945.4184 | 6151.9848
3561 | 7252.7345 | 4475.1974
3562 | 7231.329 | 4229.2199
3563 | 3166.7489 | 2695.4506
3564 | 6272.7667 | 1996.8322
3565 | 3320.408 | 4692.9519
3566 | 3029.1843 | 2028.6067
3567 | 5814.6771 | 3514.1155
3568 | 2833.462 | 4696.734
3569 | 6879.7333 | 4056.0981
3570 | 8591.0766 | 3875.0722
3571 | 3986.9606 | 3909.0386
3572 | 2994.1503 | 1670.4251
3573 | 3698.1109 | 1705.2782
3574 | 6542.501 | 3828.6562
3575 | 3505.2449 | 3542.8302
3576 | 3731.7185 | 5671.2902
3577 | 2299.7254 | 5389.4022
3578 | 1909.1036 | 1640.6869
3579 | 3078.5962 | 1769.0443
3580 | 5701.7401 | 6347.0139
3581 | 6119.825 | 2872.6517
3582 | 2588.6838 | 4132.8655
3583 | 5122.0187 | 2736.9815
3584 | 7052.6505 | 3661.6297
3585 | 4621.5332 | 6107.4991
3586 | 6279.6641 | 3062.6625
3587 | 3549.1228 | 4998.9582
3588 | 4575.0827 | 5680.1408
3589 | 3465.2692 | 4794.984
3590 | 3705.3216 | 3078.8515
3591 | 3202.2574 | 3999.5036
3592 | 4065.7098 | 337.9796
3593 | 3441.3138 | 806.115
3594 | 5443.7856 | 6506.0053
3595 | 4655.3943 | 5699.07
3596 | 3193.9771 | 805.3917
3597 | 4704.0834 | 2847.83
3598 | 3601.0491 | 3838.2818
3599 | 3780.2975 | 5203.4424
3600 | 2570.587 | 5457.3581
3601 | 7664.3906 | 4055.158
3602 | 7080.4425 | 2386.3723
3603 | 3783.5759 | 6162.1413
3604 | 6719.3083 | 1886.0787
3605 | 2847.6177 | 2036.2511
3606 | 4825.9397 | 2648.6806
3607 | 1792.6843 | 3741.1983
3608 | 1931.631 | 4509.2478
3609 | 2492.7499 | 4524.0496
3610 | 4727.684 | 2750.5828
3611 | 2441.1381 | 5406.1516
3612 | 7712.4144 | 3681.3603
3613 | 3264.9152 | 3832.2113
3614 | 6271.9668 | 1968.0443
3615 | 2646.418 | 1096.355
3616 | 3886.9906 | 6137.051
3617 | 5469.3247 | 3356.0668
3618 | 6093.4484 | 3490.7916
3619 | 4871.4982 | 2834.7992
3620 | 6901.0803 | 3899.7418
3621 | 3961.6657 | 360.0619
3622 | 3438.2501 | 443.0377
3623 | 3440.0309 | 441.8237
3624 | 3439.7956 | 441.162
3625 | 3439.4279 | 440.0885

## line_std_types
| c_nf_per_km | r_ohm_per_km | x_ohm_per_km | max_i_ka | type | q_mm2 | alpha | voltage_rating
NAYY 4x50 SE | 210 | 0.642 | 0.083 | 0.142 | cs | 50 | 0.00403 | LV
NAYY 4x120 SE | 264 | 0.225 | 0.08 | 0.242 | cs | 120 | 0.00403 | LV
NAYY 4x150 SE | 261 | 0.208 | 0.08 | 0.27 | cs | 150 | 0.00403 | LV
NA2XS2Y 1x95 RM/25 12/20 kV | 216 | 0.313 | 0.132 | 0.252 | cs | 95 | 0.00403 | MV
NA2XS2Y 1x185 RM/25 12/20 kV | 273 | 0.161 | 0.117 | 0.362 | cs | 185 | 0.00403 | MV
NA2XS2Y 1x240 RM/25 12/20 kV | 304 | 0.122 | 0.112 | 0.421 | cs | 240 | 0.00403 | MV
NA2XS2Y 1x95 RM/25 6/10 kV | 315 | 0.313 | 0.123 | 0.249 | cs | 95 | 0.00403 | MV
NA2XS2Y 1x185 RM/25 6/10 kV | 406 | 0.161 | 0.11 | 0.358 | cs | 185 | 0.00403 | MV
NA2XS2Y 1x240 RM/25 6/10 kV | 456 | 0.122 | 0.105 | 0.416 | cs | 240 | 0.00403 | MV
NA2XS2Y 1x150 RM/25 12/20 kV | 250 | 0.206 | 0.116 | 0.319 | cs | 150 | 0.00403 | MV
NA2XS2Y 1x120 RM/25 12/20 kV | 230 | 0.253 | 0.119 | 0.283 | cs | 120 | 0.00403 | MV
NA2XS2Y 1x70 RM/25 12/20 kV | 190 | 0.443 | 0.132 | 0.22 | cs | 70 | 0.00403 | MV
NA2XS2Y 1x150 RM/25 6/10 kV | 360 | 0.206 | 0.11 | 0.315 | cs | 150 | 0.00403 | MV
NA2XS2Y 1x120 RM/25 6/10 kV | 340 | 0.253 | 0.113 | 0.28 | cs | 120 | 0.00403 | MV
NA2XS2Y 1x70 RM/25 6/10 kV | 280 | 0.443 | 0.123 | 0.217 | cs | 70 | 0.00403 | MV
N2XS(FL)2Y 1x120 RM/35 64/110 kV | 112 | 0.153 | 0.166 | 0.366 | cs | 120 | 0.00393 | HV
N2XS(FL)2Y 1x185 RM/35 64/110 kV | 125 | 0.099 | 0.156 | 0.457 | cs | 185 | 0.00393 | HV
N2XS(FL)2Y 1x240 RM/35 64/110 kV | 135 | 0.075 | 0.149 | 0.526 | cs | 240 | 0.00393 | HV
N2XS(FL)2Y 1x300 RM/35 64/110 kV | 144 | 0.06 | 0.144 | 0.588 | cs | 300 | 0.00393 | HV
15-AL1/3-ST1A 0.4 | 11 | 1.8769 | 0.35 | 0.105 | ol | 16 | 0.00403 | LV
24-AL1/4-ST1A 0.4 | 11.25 | 1.2012 | 0.335 | 0.14 | ol | 24 | 0.00403 | LV
48-AL1/8-ST1A 0.4 | 12.2 | 0.5939 | 0.3 | 0.21 | ol | 48 | 0.00403 | LV
94-AL1/15-ST1A 0.4 | 13.2 | 0.306 | 0.29 | 0.35 | ol | 94 | 0.00403 | LV
34-AL1/6-ST1A 10.0 | 9.7 | 0.8342 | 0.36 | 0.17 | ol | 34 | 0.00403 | MV
48-AL1/8-ST1A 10.0 | 10.1 | 0.5939 | 0.35 | 0.21 | ol | 48 | 0.00403 | MV
70-AL1/11-ST1A 10.0 | 10.4 | 0.4132 | 0.339 | 0.29 | ol | 70 | 0.00403 | MV
94-AL1/15-ST1A 10.0 | 10.75 | 0.306 | 0.33 | 0.35 | ol | 94 | 0.00403 | MV
122-AL1/20-ST1A 10.0 | 11.1 | 0.2376 | 0.323 | 0.41 | ol | 122 | 0.00403 | MV
149-AL1/24-ST1A 10.0 | 11.25 | 0.194 | 0.315 | 0.47 | ol | 149 | 0.00403 | MV
34-AL1/6-ST1A 20.0 | 9.15 | 0.8342 | 0.382 | 0.17 | ol | 34 | 0.00403 | MV
48-AL1/8-ST1A 20.0 | 9.5 | 0.5939 | 0.372 | 0.21 | ol | 48 | 0.00403 | MV
70-AL1/11-ST1A 20.0 | 9.7 | 0.4132 | 0.36 | 0.29 | ol | 70 | 0.00403 | MV
94-AL1/15-ST1A 20.0 | 10 | 0.306 | 0.35 | 0.35 | ol | 94 | 0.00403 | MV
122-AL1/20-ST1A 20.0 | 10.3 | 0.2376 | 0.344 | 0.41 | ol | 122 | 0.00403 | MV
149-AL1/24-ST1A 20.0 | 10.5 | 0.194 | 0.337 | 0.47 | ol | 149 | 0.00403 | MV
184-AL1/30-ST1A 20.0 | 10.75 | 0.1571 | 0.33 | 0.535 | ol | 184 | 0.00403 | MV
243-AL1/39-ST1A 20.0 | 11 | 0.1188 | 0.32 | 0.645 | ol | 243 | 0.00403 | MV
48-AL1/8-ST1A 110.0 | 8 | 0.5939 | 0.46 | 0.21 | ol | 48 | 0.00403 | HV
70-AL1/11-ST1A 110.0 | 8.4 | 0.4132 | 0.45 | 0.29 | ol | 70 | 0.00403 | HV
94-AL1/15-ST1A 110.0 | 8.65 | 0.306 | 0.44 | 0.35 | ol | 94 | 0.00403 | HV
122-AL1/20-ST1A 110.0 | 8.5 | 0.2376 | 0.43 | 0.41 | ol | 122 | 0.00403 | HV
149-AL1/24-ST1A 110.0 | 8.75 | 0.194 | 0.41 | 0.47 | ol | 149 | 0.00403 | HV
184-AL1/30-ST1A 110.0 | 8.8 | 0.1571 | 0.4 | 0.535 | ol | 184 | 0.00403 | HV
243-AL1/39-ST1A 110.0 | 9 | 0.1188 | 0.39 | 0.645 | ol | 243 | 0.00403 | HV
305-AL1/39-ST1A 110.0 | 9.2 | 0.0949 | 0.38 | 0.74 | ol | 305 | 0.00403 | HV
490-AL1/64-ST1A 110.0 | 9.75 | 0.059 | 0.37 | 0.96 | ol | 490 | 0.00403 | HV
679-AL1/86-ST1A 110.0 | 9.95 | 0.042 | 0.36 | 1.15 | ol | 679 | 0.00403 | HV
490-AL1/64-ST1A 220.0 | 10 | 0.059 | 0.285 | 0.96 | ol | 490 | 0.00403 | HV
679-AL1/86-ST1A 220.0 | 11.7 | 0.042 | 0.275 | 1.15 | ol | 679 | 0.00403 | HV
490-AL1/64-ST1A 380.0 | 11 | 0.059 | 0.253 | 0.96 | ol | 490 | 0.00403 | HV
679-AL1/86-ST1A 380.0 | 14.6 | 0.042 | 0.25 | 1.15 | ol | 679 | 0.00403 | HV
lc_0-3ph | 0.0031831 | 0.001 | 0.001 | 1 | ol
lc_1-3ph | 11.7775 | 2.243 | 0.422 | 0.103 | ol
lc_2-3ph | 223.0907 | 0.211 | 0.106 | 0.315 | ol
lc_3-3ph | 413.8029 | 0.348 | 0.081 | 0.21 | ol
lc_4-3ph | 0 | 4.61 | 0.094 | 0.043 | ol
lc_5-3ph | 541.1268 | 0.168 | 0.076 | 0.33 | ol
lc_6-3ph | 589.9874 | 0.133 | 0.074 | 0.345 | ol
lc_7-3ph | 732.1127 | 0.084 | 0.07 | 0.445 | ol
lc_8-3ph | 800.0082 | 0.065 | 0.069 | 0.485 | ol
lc_9-3ph | 795.0108 | 0.14 | 0.076 | 0.37 | ol
lc_10-3ph | 459.9578 | 0.147 | 0.11 | 0.33 | ol
lc_11-3ph | 849.8874 | 0.12 | 0.075 | 0.39 | ol
lc_12-3ph | 499.7465 | 0.118 | 0.106 | 0.365 | ol
lc_13-3ph | 1050.1043 | 0.074 | 0.071 | 0.5 | ol
lc_14-3ph | 620.0677 | 0.078 | 0.099 | 0.465 | ol
lc_15-3ph | 759.9967 | 0.055 | 0.092 | 0.565 | ol
lc_16-3ph | 839.988 | 0.038 | 0.089 | 0.645 | ol
lc_17-3ph | 339.955 | 0.316 | 0.124 | 0.215 | ol
lc_18-3ph | 324.9944 | 0.35 | 0.126 | 0.215 | ol
lc_19-3ph | 435.1296 | 0.17 | 0.112 | 0.3 | ol
lc_20-3ph | 500.0012 | 0.098 | 0.099 | 0.42 | ol
lc_21-3ph | 0.00031831 | 0.47 | 0.084 | 0.128 | ol
lc_22-3ph | 644.9913 | 0.11 | 0.072 | 0.43 | ol
lc_23-3ph | 894.9919 | 0.04 | 0.066 | 0.625 | ol
lc_24-3ph | 600.0141 | 0.113 | 0.071 | 0.4 | ol
lc_25-3ph | 130.0296 | 1.113 | 0.14 | 0.125 | ol
lc_26-3ph | 247.0085 | 0.161 | 0.101 | 0.365 | ol
lc_27-3ph | 389.9933 | 0.218 | 0.118 | 0.26 | ol
lc_28-3ph | 474.9184 | 0.138 | 0.108 | 0.345 | ol
lc_29-3ph | 130.0296 | 1.116 | 0.149 | 0.125 | ol
lc_30-3ph | 332.0609 | 0.076 | 0.096 | 0.625 | ol
lc_31-3ph | 300.8665 | 0.233 | 0.078 | 0.255 | ol
lc_32-3ph | 300.8665 | 0.233 | 0.078 | 0.255 | ol
lc_33-3ph | 300.8665 | 0.233 | 0.078 | 0.255 | ol
lc_34-3ph | 369.8443 | 0.133 | 0.0737 | 0.345 | ol
lc_35-3ph | 369.8443 | 0.133 | 0.0737 | 0.345 | ol
lc_36-3ph | 369.8443 | 0.133 | 0.0737 | 0.345 | ol
lc_37-3ph | 369.8443 | 0.133 | 0.0737 | 0.345 | ol
lc_38-3ph | 478.2924 | 0.149 | 0.0708 | 0.345 | ol
lc_39-3ph | 478.2924 | 0.149 | 0.0708 | 0.345 | ol
lc_40-3ph | 626.8477 | 0.068 | 0.0908 | 0.33 | ol
lc_41-3ph | 1150.0218 | 0.12 | 0.0747 | 0.39 | ol
lc_42-3ph | 1150.0218 | 0.12 | 0.0747 | 0.39 | ol
lc_43-3ph | 1049.786 | 0.074 | 0.0711 | 0.5 | ol
lc_44-3ph | 0.00031831 | 10.824 | 2.243 | 0.025 | ol
lc_45-3ph | 0.00031831 | 10.824 | 0.6649 | 0.028 | ol
lc_46-3ph | 0.00031831 | 10.824 | 2.243 | 0.028 | ol
lc_47-3ph | 0.00031831 | 6.015 | 0.746 | 0.033 | ol
lc_48-3ph | 9.8039 | 4.6 | 1.2 | 0.044 | ol
lc_49-3ph | 11.7775 | 0.794 | 0.395 | 0.2 | ol
lc_50-3ph | 11.7775 | 0.794 | 0.395 | 0.098 | ol
lc_51-3ph | 11.7775 | 0.794 | 0.395 | 0.133 | ol
lc_52-3ph | 11.7775 | 0.794 | 0.395 | 0.147 | ol
lc_53-3ph | 11.7775 | 0.794 | 0.395 | 0.18 | ol
lc_54-3ph | 9.7339 | 0.499 | 0.378 | 0.132 | ol
lc_55-3ph | 9.7339 | 0.499 | 0.378 | 0.185 | ol
lc_56-3ph | 9.7339 | 0.499 | 0.378 | 0.205 | ol
lc_57-3ph | 9.7339 | 0.499 | 0.378 | 0.25 | ol
lc_58-3ph | 10.2496 | 0.291 | 0.338 | 0.18 | ol
lc_59-3ph | 10.6316 | 0.197 | 0.345 | 0.225 | ol
lc_60-3ph | 10.6316 | 0.197 | 0.345 | 0.32 | ol
lc_61-3ph | 10.6316 | 0.197 | 0.345 | 0.355 | ol
lc_62-3ph | 10.6316 | 0.197 | 0.345 | 0.445 | ol
lc_63-3ph | 10.918 | 0.149 | 0.337 | 0.26 | ol
lc_64-3ph | 10.918 | 0.149 | 0.337 | 0.375 | ol
lc_65-3ph | 10.918 | 0.149 | 0.337 | 0.42 | ol
lc_66-3ph | 10.918 | 0.149 | 0.337 | 0.555 | ol
lc_67-3ph | 10.9244 | 0.15 | 0.336 | 0.21 | ol
lc_68-3ph | 11.4082 | 0.098 | 0.322 | 0.245 | ol
lc_69-3ph | 11.7393 | 0.075 | 0.314 | 0.3 | ol
lc_70-3ph | 11.7775 | 1.444 | 0.409 | 0.075 | ol
lc_71-3ph | 11.7775 | 1.444 | 0.409 | 0.075 | ol
lc_72-3ph | 11.7775 | 1.444 | 0.409 | 0.102 | ol
lc_73-3ph | 11.7775 | 1.444 | 0.409 | 0.112 | ol
lc_74-3ph | 11.7775 | 1.444 | 0.409 | 0.145 | ol
lc_75-3ph | 11.8952 | 1.064 | 0.4 | 0.075 | ol
lc_76-3ph | 11.8952 | 1.064 | 0.4 | 0.075 | ol
lc_77-3ph | 9.5302 | 0.732 | 0.386 | 0.107 | ol
lc_78-3ph | 9.8803 | 0.485 | 0.373 | 0.136 | ol
lc_79-3ph | 10.3833 | 0.29 | 0.353 | 0.18 | ol
lc_80-3ph | 10.3833 | 0.29 | 0.353 | 0.255 | ol
lc_81-3ph | 10.3833 | 0.29 | 0.353 | 0.28 | ol
lc_82-3ph | 10.3833 | 0.29 | 0.353 | 0.305 | ol
lc_83-3ph | 10.3833 | 0.29 | 0.353 | 0.35 | ol
lc_84-3ph | 9.6766 | 2.187 | 0.428 | 0.066 | ol
lc_85-3ph | 9.6766 | 2.187 | 0.428 | 0.09 | ol
lc_86-3ph | 9.6766 | 2.187 | 0.428 | 0.099 | ol
lc_87-3ph | 9.6766 | 2.187 | 0.428 | 0.122 | ol
lc_88-3ph | 0 | 2.24 | 0.82 | 0.066 | ol
lc_89-3ph | 9.6766 | 1.117 | 0.401 | 0.084 | ol
lc_90-3ph | 9.6766 | 1.117 | 0.401 | 0.114 | ol
lc_91-3ph | 9.6766 | 1.117 | 0.401 | 0.126 | ol
lc_92-3ph | 9.6766 | 1.117 | 0.401 | 0.155 | ol
lc_93-3ph | 10.3769 | 0.694 | 0.386 | 0.109 | ol
lc_94-3ph | 10.3769 | 0.694 | 0.386 | 0.15 | ol
lc_95-3ph | 10.3769 | 0.694 | 0.386 | 0.165 | ol
lc_96-3ph | 10.3769 | 0.694 | 0.386 | 0.205 | ol
lc_97-3ph | 10.3769 | 0.44 | 0.381 | 0.135 | ol
lc_98-3ph | 10.3769 | 0.44 | 0.381 | 0.19 | ol
lc_99-3ph | 10.3769 | 0.44 | 0.381 | 0.21 | ol
lc_100-3ph | 10.3769 | 0.44 | 0.381 | 0.23 | ol
lc_101-3ph | 10.3769 | 0.44 | 0.381 | 0.26 | ol
lc_102-3ph | 10.8607 | 0.232 | 0.374 | 0.42 | ol
lc_103-3ph | 10.8607 | 0.232 | 0.374 | 0.18 | ol
lc_104-3ph | 10.8607 | 0.232 | 0.374 | 0.22 | ol
lc_105-3ph | 10.8607 | 0.232 | 0.374 | 0.25 | ol
lc_106-3ph | 10.8607 | 0.232 | 0.374 | 0.285 | ol
lc_107-3ph | 10.8607 | 0.232 | 0.374 | 0.31 | ol
lc_108-3ph | 10.8607 | 0.232 | 0.374 | 0.335 | ol
lc_109-3ph | 10.8607 | 0.232 | 0.374 | 0.36 | ol
lc_110-3ph | 10.8607 | 0.232 | 0.374 | 0.4 | ol
lc_111-3ph | 11.4719 | 0.173 | 0.316 | 0.25 | ol
lc_112-3ph | 11.4719 | 0.173 | 0.316 | 0.36 | ol
lc_113-3ph | 11.4719 | 0.173 | 0.316 | 0.405 | ol
lc_114-3ph | 11.4719 | 0.173 | 0.316 | 0.51 | ol
lc_115-3ph | 11.7393 | 0.14 | 0.309 | 0.36 | ol
lc_116-3ph | 11.7393 | 0.14 | 0.309 | 0.56 | ol
lc_117-3ph | 11.7393 | 0.14 | 0.309 | 0.63 | ol
lc_118-3ph | 11.7393 | 0.14 | 0.309 | 0.8 | ol
lc_119-3ph | 9.6766 | 1.7 | 0.42 | 0.07 | ol
lc_120-3ph | 9.6766 | 1.7 | 0.42 | 0.085 | ol
lc_121-3ph | 9.6766 | 1.7 | 0.42 | 0.096 | ol
lc_122-3ph | 9.6766 | 1.7 | 0.42 | 0.106 | ol
lc_123-3ph | 9.6766 | 1.7 | 0.42 | 0.115 | ol
lc_124-3ph | 9.6766 | 1.7 | 0.42 | 0.123 | ol
lc_125-3ph | 9.6766 | 1.7 | 0.42 | 0.13 | ol
lc_126-3ph | 9.6766 | 1.064 | 0.44 | 0.089 | ol
lc_127-3ph | 9.6766 | 1.064 | 0.44 | 0.121 | ol
lc_128-3ph | 9.6766 | 1.064 | 0.44 | 0.135 | ol
lc_129-3ph | 9.6766 | 1.064 | 0.44 | 0.165 | ol
lc_130-3ph | 10.3769 | 0.78 | 0.42 | 0.109 | ol
lc_131-3ph | 10.3769 | 0.78 | 0.42 | 0.131 | ol
lc_132-3ph | 10.3769 | 0.78 | 0.42 | 0.15 | ol
lc_133-3ph | 10.3769 | 0.78 | 0.42 | 0.165 | ol
lc_134-3ph | 10.3769 | 0.78 | 0.42 | 0.18 | ol
lc_135-3ph | 10.3769 | 0.78 | 0.42 | 0.195 | ol
lc_136-3ph | 10.3769 | 0.78 | 0.42 | 0.205 | ol
lc_137-3ph | 10.3769 | 0.51 | 0.38 | 0.138 | ol
lc_138-3ph | 10.3769 | 0.51 | 0.38 | 0.195 | ol
lc_139-3ph | 10.3769 | 0.51 | 0.38 | 0.215 | ol
lc_140-3ph | 10.3769 | 0.51 | 0.38 | 0.27 | ol
lc_141-3ph | 10.8862 | 0.32 | 0.38 | 0.18 | ol
lc_142-3ph | 10.8862 | 0.32 | 0.38 | 0.255 | ol
lc_143-3ph | 10.8862 | 0.32 | 0.38 | 0.285 | ol
lc_144-3ph | 10.8862 | 0.32 | 0.38 | 0.31 | ol
lc_145-3ph | 10.8862 | 0.32 | 0.38 | 0.355 | ol
lc_146-3ph | 10.8862 | 0.32 | 0.38 | 0.36 | ol
lc_147-3ph | 11.1345 | 0.194 | 0.33 | 0.23 | ol
lc_148-3ph | 11.1345 | 0.194 | 0.33 | 0.335 | ol
lc_149-3ph | 11.1345 | 0.194 | 0.33 | 0.375 | ol
lc_150-3ph | 11.1345 | 0.194 | 0.33 | 0.475 | ol
lc_151-3ph | 11.491 | 0.143 | 0.321 | 0.27 | ol
lc_152-3ph | 11.491 | 0.143 | 0.321 | 0.4 | ol
lc_153-3ph | 11.491 | 0.143 | 0.321 | 0.45 | ol
lc_154-3ph | 11.491 | 0.143 | 0.321 | 0.57 | ol
lc_155-3ph | 11.7393 | 0.116 | 0.314 | 0.305 | ol
lc_156-3ph | 11.7393 | 0.116 | 0.314 | 0.455 | ol
lc_157-3ph | 11.7393 | 0.116 | 0.314 | 0.515 | ol
lc_158-3ph | 11.7393 | 0.116 | 0.314 | 0.65 | ol
lc_159-3ph | 12.0003 | 0.096 | 0.308 | 0.89 | ol
lc_160-3ph | 12.0003 | 0.096 | 0.308 | 0.335 | ol
lc_161-3ph | 12.0003 | 0.096 | 0.308 | 0.51 | ol
lc_162-3ph | 12.0003 | 0.096 | 0.308 | 0.575 | ol
lc_163-3ph | 12.0003 | 0.096 | 0.308 | 0.73 | ol
lc_164-3ph | 9.6766 | 0.88 | 0.38 | 0.099 | ol
lc_165-3ph | 9.6766 | 0.88 | 0.38 | 0.136 | ol
lc_166-3ph | 9.6766 | 0.88 | 0.38 | 0.15 | ol
lc_167-3ph | 9.6766 | 0.88 | 0.38 | 0.185 | ol
lc_168-3ph | 9.9949 | 0.611 | 0.37 | 0.121 | ol
lc_169-3ph | 9.9949 | 0.611 | 0.37 | 0.17 | ol
lc_170-3ph | 9.9949 | 0.611 | 0.37 | 0.185 | ol
lc_171-3ph | 9.9949 | 0.611 | 0.37 | 0.23 | ol
lc_172-3ph | 10.3769 | 0.391 | 0.36 | 0.155 | ol
lc_173-3ph | 10.3769 | 0.391 | 0.36 | 0.22 | ol
lc_174-3ph | 10.3769 | 0.391 | 0.36 | 0.245 | ol
lc_175-3ph | 10.3769 | 0.391 | 0.36 | 0.305 | ol
lc_176-3ph | 10.8862 | 0.245 | 0.34 | 0.205 | ol
lc_177-3ph | 10.8862 | 0.245 | 0.34 | 0.29 | ol
lc_178-3ph | 10.8862 | 0.245 | 0.34 | 0.325 | ol
lc_179-3ph | 10.8862 | 0.245 | 0.34 | 0.355 | ol
lc_180-3ph | 10.8862 | 0.245 | 0.34 | 0.385 | ol
lc_181-3ph | 10.8862 | 0.245 | 0.34 | 0.41 | ol
lc_182-3ph | 11.1408 | 0.194 | 0.33 | 0.57 | ol
lc_183-3ph | 11.1408 | 0.194 | 0.33 | 0.3 | ol
lc_184-3ph | 11.1408 | 0.194 | 0.33 | 0.29 | ol
lc_185-3ph | 11.1408 | 0.194 | 0.33 | 0.335 | ol
lc_186-3ph | 11.1408 | 0.194 | 0.33 | 0.375 | ol
lc_187-3ph | 11.1408 | 0.194 | 0.33 | 0.445 | ol
lc_188-3ph | 11.1408 | 0.194 | 0.33 | 0.475 | ol
lc_189-3ph | 11.4592 | 0.145 | 0.32 | 0.68 | ol
lc_190-3ph | 11.4592 | 0.145 | 0.32 | 0.27 | ol
lc_191-3ph | 11.4592 | 0.145 | 0.32 | 0.395 | ol
lc_192-3ph | 11.4592 | 0.145 | 0.32 | 0.445 | ol
lc_193-3ph | 11.4592 | 0.145 | 0.32 | 0.565 | ol
lc_194-3ph | 12.0958 | 0.091 | 0.31 | 0.915 | ol
lc_195-3ph | 12.0958 | 0.091 | 0.31 | 0.345 | ol
lc_196-3ph | 12.0958 | 0.091 | 0.31 | 0.525 | ol
lc_197-3ph | 12.0958 | 0.091 | 0.31 | 0.59 | ol
lc_198-3ph | 12.0958 | 0.091 | 0.31 | 0.75 | ol
lc_199-3ph | 12.3504 | 0.076 | 0.3 | 1.025 | ol
lc_200-3ph | 12.3504 | 0.076 | 0.3 | 0.38 | ol
lc_201-3ph | 12.3504 | 0.076 | 0.3 | 0.585 | ol
lc_202-3ph | 12.3504 | 0.076 | 0.3 | 0.66 | ol
lc_203-3ph | 12.3504 | 0.076 | 0.3 | 0.845 | ol
lc_204-3ph | 10.3833 | 0.29 | 0.353 | 0.182 | ol
lc_205-3ph | 0.00031831 | 2.236 | 0.59 | 0.225 | ol
lc_206-3ph | 0.00031831 | 0.625 | 0.414 | 0.119 | ol
lc_207-3ph | 0.00031831 | 0.625 | 0.414 | 0.165 | ol
lc_208-3ph | 0.00031831 | 0.625 | 0.414 | 0.185 | ol
lc_209-3ph | 0.00031831 | 0.625 | 0.414 | 0.225 | ol
lc_210-3ph | 0.00031831 | 0.956 | 0.414 | 0.096 | ol
lc_211-3ph | 0.00031831 | 0.628 | 0.412 | 0.096 | ol
lc_212-3ph | 10.8607 | 0.232 | 0.374 | 0.18 | ol
lc_213-3ph | 10.8607 | 0.232 | 0.374 | 0.25 | ol
lc_214-3ph | 10.8607 | 0.232 | 0.374 | 0.285 | ol
lc_215-3ph | 10.8607 | 0.232 | 0.374 | 0.31 | ol
lc_216-3ph | 10.8607 | 0.232 | 0.374 | 0.36 | ol
lc_217-3ph | 0.00031831 | 0.745 | 0.416 | 0.096 | ol
lc_218-3ph | 0.00031831 | 0.745 | 0.416 | 0.131 | ol
lc_219-3ph | 0.00031831 | 0.745 | 0.416 | 0.145 | ol
lc_220-3ph | 0.00031831 | 0.745 | 0.416 | 0.18 | ol
lc_221-3ph | 221.9893 | 0.211 | 0.124 | 0.395 | ol
lc_222-3ph | 125.0003 | 1.11 | 0.162 | 0.15 | ol
lc_223-3ph | 10.8225 | 0.125 | 0.341 | 0.225 | ol
lc_224-3ph | 0.00031831 | 4.903 | 0.4847 | 0.025 | ol
lc_225-3ph | 0.00031831 | 4.903 | 0.4847 | 0.028 | ol
lc_226-3ph | 0.00031831 | 6.015 | 0.746 | 0.033 | ol
lc_227-3ph | 0.00031831 | 6.015 | 0.746 | 0.033 | ol
lc_228-3ph | 9.8039 | 4.6 | 1.2 | 0.044 | ol
lc_229-3ph | 9.7339 | 0.499 | 0.378 | 0.132 | ol
lc_230-3ph | 10.2496 | 0.291 | 0.338 | 0.18 | ol
lc_231-3ph | 10.6316 | 0.197 | 0.345 | 0.225 | ol
lc_232-3ph | 10.918 | 0.149 | 0.337 | 0.26 | ol
lc_233-3ph | 10.9244 | 0.15 | 0.336 | 0.245 | ol
lc_234-3ph | 11.4082 | 0.098 | 0.322 | 0.245 | ol
lc_235-3ph | 11.7393 | 0.075 | 0.314 | 0.245 | ol
lc_236-3ph | 10.3769 | 0.694 | 0.386 | 0.109 | ol
lc_237-3ph | 11.4719 | 0.173 | 0.316 | 0.25 | ol
lc_238-3ph | 10.8225 | 2.105 | 0.319 | 0.053 | ol
lc_239-3ph | 264.1972 | 0.13 | 0.08 | 0.42 | ol
lc_240-3ph | 406.991 | 0.055 | 0.092 | 0.655 | ol
lc_241-3ph | 221.862 | 0.164 | 0.151 | 0.348 | ol
lc_242-3ph | 125.1213 | 0.868 | 0.187 | 0.129 | ol
lc_243-3ph | 221.862 | 0.208 | 0.288 | 0.37 | ol
lc_244-3ph | 15.2311 | 1.11 | 0.3077 | 0.189 | ol
lc_245-3ph | 15.2948 | 0.822 | 0.2963 | 0.226 | ol
lc_246-3ph | 15.715 | 0.264 | 0.2594 | 0.45 | ol
lc_247-3ph | 0.00031831 | 0.127 | 0.072 | 0.034 | ol
lc_248-3ph | 143.9397 | 0.564 | 0.115 | 0.186 | ol
lc_249-3ph | 196.6518 | 0.21 | 0.096 | 0.315 | ol
lc_250-3ph | 214.9101 | 0.16 | 0.092 | 0.365 | ol
lc_251-3ph | 9.6766 | 1.117 | 0.401 | 10 | ol
lc_252-3ph | 0 | 10.824 | 0.665 | 10 | ol
lc_253-3ph | 223.0907 | 0.211 | 0.106 | 10 | ol
lc_254-3ph | 0.00031831 | 0.127 | 0.072 | 0.28 | ol
lc_255-3ph | 0.00031831 | 1.149 | 0.08 | 0.091 | ol
lc_256_COM-3ph | 0.00031831 | 0.127 | 0.072 | 2 | ol
lc_257_COM-3ph | 0.00031831 | 1.149 | 0.08 | 2 | ol
lc_0-1ph | 0.0031831 | 0.001 | 0.001 | 1 | ol
lc_1-1ph | 11.7775 | 2.243 | 0.422 | 0.103 | ol
lc_2-1ph | 223.0907 | 0.211 | 0.106 | 0.315 | ol
lc_3-1ph | 413.8029 | 0.348 | 0.081 | 0.21 | ol
lc_4-1ph | 0 | 4.61 | 0.094 | 0.043 | ol
lc_5-1ph | 541.1268 | 0.168 | 0.076 | 0.33 | ol
lc_6-1ph | 589.9874 | 0.133 | 0.074 | 0.345 | ol
lc_7-1ph | 732.1127 | 0.084 | 0.07 | 0.445 | ol
lc_8-1ph | 800.0082 | 0.065 | 0.069 | 0.485 | ol
lc_9-1ph | 795.0108 | 0.14 | 0.076 | 0.37 | ol
lc_10-1ph | 459.9578 | 0.147 | 0.11 | 0.33 | ol
lc_11-1ph | 849.8874 | 0.12 | 0.075 | 0.39 | ol
lc_12-1ph | 499.7465 | 0.118 | 0.106 | 0.365 | ol
lc_13-1ph | 1050.1043 | 0.074 | 0.071 | 0.5 | ol
lc_14-1ph | 620.0677 | 0.078 | 0.099 | 0.465 | ol
lc_15-1ph | 759.9967 | 0.055 | 0.092 | 0.565 | ol
lc_16-1ph | 839.988 | 0.038 | 0.089 | 0.645 | ol
lc_17-1ph | 339.955 | 0.316 | 0.124 | 0.215 | ol
lc_18-1ph | 324.9944 | 0.35 | 0.126 | 0.215 | ol
lc_19-1ph | 435.1296 | 0.17 | 0.112 | 0.3 | ol
lc_20-1ph | 500.0012 | 0.098 | 0.099 | 0.42 | ol
lc_21-1ph | 0.00031831 | 0.47 | 0.084 | 0.128 | ol
lc_22-1ph | 644.9913 | 0.11 | 0.072 | 0.43 | ol
lc_23-1ph | 894.9919 | 0.04 | 0.066 | 0.625 | ol
lc_24-1ph | 600.0141 | 0.113 | 0.071 | 0.4 | ol
lc_25-1ph | 130.0296 | 1.113 | 0.14 | 0.125 | ol
lc_26-1ph | 247.0085 | 0.161 | 0.101 | 0.365 | ol
lc_27-1ph | 389.9933 | 0.218 | 0.118 | 0.26 | ol
lc_28-1ph | 474.9184 | 0.138 | 0.108 | 0.345 | ol
lc_29-1ph | 130.0296 | 1.116 | 0.149 | 0.125 | ol
lc_30-1ph | 332.0609 | 0.076 | 0.096 | 0.625 | ol
lc_31-1ph | 300.8665 | 0.233 | 0.078 | 0.255 | ol
lc_32-1ph | 300.8665 | 0.233 | 0.078 | 0.255 | ol
lc_33-1ph | 300.8665 | 0.233 | 0.078 | 0.255 | ol
lc_34-1ph | 369.8443 | 0.133 | 0.0737 | 0.345 | ol
lc_35-1ph | 369.8443 | 0.133 | 0.0737 | 0.345 | ol
lc_36-1ph | 369.8443 | 0.133 | 0.0737 | 0.345 | ol
lc_37-1ph | 369.8443 | 0.133 | 0.0737 | 0.345 | ol
lc_38-1ph | 478.2924 | 0.149 | 0.0708 | 0.345 | ol
lc_39-1ph | 478.2924 | 0.149 | 0.0708 | 0.345 | ol
lc_40-1ph | 626.8477 | 0.068 | 0.0908 | 0.33 | ol
lc_41-1ph | 1150.0218 | 0.12 | 0.0747 | 0.39 | ol
lc_42-1ph | 1150.0218 | 0.12 | 0.0747 | 0.39 | ol
lc_43-1ph | 1049.786 | 0.074 | 0.0711 | 0.5 | ol
lc_44-1ph | 0.00031831 | 10.824 | 2.243 | 0.025 | ol
lc_45-1ph | 0.00031831 | 10.824 | 0.6649 | 0.028 | ol
lc_46-1ph | 0.00031831 | 10.824 | 2.243 | 0.028 | ol
lc_47-1ph | 0.00031831 | 6.015 | 0.746 | 0.033 | ol
lc_48-1ph | 9.8039 | 4.6 | 1.2 | 0.044 | ol
lc_49-1ph | 11.7775 | 0.794 | 0.395 | 0.2 | ol
lc_50-1ph | 11.7775 | 0.794 | 0.395 | 0.098 | ol
lc_51-1ph | 11.7775 | 0.794 | 0.395 | 0.133 | ol
lc_52-1ph | 11.7775 | 0.794 | 0.395 | 0.147 | ol
lc_53-1ph | 11.7775 | 0.794 | 0.395 | 0.18 | ol
lc_54-1ph | 9.7339 | 0.499 | 0.378 | 0.132 | ol
lc_55-1ph | 9.7339 | 0.499 | 0.378 | 0.185 | ol
lc_56-1ph | 9.7339 | 0.499 | 0.378 | 0.205 | ol
lc_57-1ph | 9.7339 | 0.499 | 0.378 | 0.25 | ol
lc_58-1ph | 10.2496 | 0.291 | 0.338 | 0.18 | ol
lc_59-1ph | 10.6316 | 0.197 | 0.345 | 0.225 | ol
lc_60-1ph | 10.6316 | 0.197 | 0.345 | 0.32 | ol
lc_61-1ph | 10.6316 | 0.197 | 0.345 | 0.355 | ol
lc_62-1ph | 10.6316 | 0.197 | 0.345 | 0.445 | ol
lc_63-1ph | 10.918 | 0.149 | 0.337 | 0.26 | ol
lc_64-1ph | 10.918 | 0.149 | 0.337 | 0.375 | ol
lc_65-1ph | 10.918 | 0.149 | 0.337 | 0.42 | ol
lc_66-1ph | 10.918 | 0.149 | 0.337 | 0.555 | ol
lc_67-1ph | 10.9244 | 0.15 | 0.336 | 0.21 | ol
lc_68-1ph | 11.4082 | 0.098 | 0.322 | 0.245 | ol
lc_69-1ph | 11.7393 | 0.075 | 0.314 | 0.245 | ol
lc_70-1ph | 11.7775 | 1.444 | 0.409 | 0.075 | ol
lc_71-1ph | 11.7775 | 1.444 | 0.409 | 0.075 | ol
lc_72-1ph | 11.7775 | 1.444 | 0.409 | 0.102 | ol
lc_73-1ph | 11.7775 | 1.444 | 0.409 | 0.112 | ol
lc_74-1ph | 11.7775 | 1.444 | 0.409 | 0.145 | ol
lc_75-1ph | 11.8952 | 1.064 | 0.4 | 0.075 | ol
lc_76-1ph | 11.8952 | 1.064 | 0.4 | 0.075 | ol
lc_77-1ph | 9.5302 | 0.732 | 0.386 | 0.107 | ol
lc_78-1ph | 9.8803 | 0.485 | 0.373 | 0.136 | ol
lc_79-1ph | 10.3833 | 0.29 | 0.353 | 0.18 | ol
lc_80-1ph | 10.3833 | 0.29 | 0.353 | 0.255 | ol
lc_81-1ph | 10.3833 | 0.29 | 0.353 | 0.28 | ol
lc_82-1ph | 10.3833 | 0.29 | 0.353 | 0.305 | ol
lc_83-1ph | 10.3833 | 0.29 | 0.353 | 0.35 | ol
lc_84-1ph | 9.6766 | 2.187 | 0.428 | 0.066 | ol
lc_85-1ph | 9.6766 | 2.187 | 0.428 | 0.09 | ol
lc_86-1ph | 9.6766 | 2.187 | 0.428 | 0.099 | ol
lc_87-1ph | 9.6766 | 2.187 | 0.428 | 0.122 | ol
lc_88-1ph | 0 | 2.24 | 0.82 | 0.066 | ol
lc_89-1ph | 9.6766 | 1.117 | 0.401 | 0.084 | ol
lc_90-1ph | 9.6766 | 1.117 | 0.401 | 0.114 | ol
lc_91-1ph | 9.6766 | 1.117 | 0.401 | 0.126 | ol
lc_92-1ph | 9.6766 | 1.117 | 0.401 | 0.155 | ol
lc_93-1ph | 10.3769 | 0.694 | 0.386 | 0.109 | ol
lc_94-1ph | 10.3769 | 0.694 | 0.386 | 0.15 | ol
lc_95-1ph | 10.3769 | 0.694 | 0.386 | 0.165 | ol
lc_96-1ph | 10.3769 | 0.694 | 0.386 | 0.205 | ol
lc_97-1ph | 10.3769 | 0.44 | 0.381 | 0.135 | ol
lc_98-1ph | 10.3769 | 0.44 | 0.381 | 0.19 | ol
lc_99-1ph | 10.3769 | 0.44 | 0.381 | 0.21 | ol
lc_100-1ph | 10.3769 | 0.44 | 0.381 | 0.23 | ol
lc_101-1ph | 10.3769 | 0.44 | 0.381 | 0.26 | ol
lc_102-1ph | 10.8607 | 0.232 | 0.374 | 0.42 | ol
lc_103-1ph | 10.8607 | 0.232 | 0.374 | 0.18 | ol
lc_104-1ph | 10.8607 | 0.232 | 0.374 | 0.22 | ol
lc_105-1ph | 10.8607 | 0.232 | 0.374 | 0.25 | ol
lc_106-1ph | 10.8607 | 0.232 | 0.374 | 0.285 | ol
lc_107-1ph | 10.8607 | 0.232 | 0.374 | 0.31 | ol
lc_108-1ph | 10.8607 | 0.232 | 0.374 | 0.335 | ol
lc_109-1ph | 10.8607 | 0.232 | 0.374 | 0.36 | ol
lc_110-1ph | 10.8607 | 0.232 | 0.374 | 0.4 | ol
lc_111-1ph | 11.4719 | 0.173 | 0.316 | 0.25 | ol
lc_112-1ph | 11.4719 | 0.173 | 0.316 | 0.36 | ol
lc_113-1ph | 11.4719 | 0.173 | 0.316 | 0.405 | ol
lc_114-1ph | 11.4719 | 0.173 | 0.316 | 0.51 | ol
lc_115-1ph | 11.7393 | 0.14 | 0.309 | 0.36 | ol
lc_116-1ph | 11.7393 | 0.14 | 0.309 | 0.56 | ol
lc_117-1ph | 11.7393 | 0.14 | 0.309 | 0.63 | ol
lc_118-1ph | 11.7393 | 0.14 | 0.309 | 0.8 | ol
lc_119-1ph | 9.6766 | 1.7 | 0.42 | 0.07 | ol
lc_120-1ph | 9.6766 | 1.7 | 0.42 | 0.085 | ol
lc_121-1ph | 9.6766 | 1.7 | 0.42 | 0.096 | ol
lc_122-1ph | 9.6766 | 1.7 | 0.42 | 0.106 | ol
lc_123-1ph | 9.6766 | 1.7 | 0.42 | 0.115 | ol
lc_124-1ph | 9.6766 | 1.7 | 0.42 | 0.123 | ol
lc_125-1ph | 9.6766 | 1.7 | 0.42 | 0.13 | ol
lc_126-1ph | 9.6766 | 1.064 | 0.44 | 0.089 | ol
lc_127-1ph | 9.6766 | 1.064 | 0.44 | 0.121 | ol
lc_128-1ph | 9.6766 | 1.064 | 0.44 | 0.135 | ol
lc_129-1ph | 9.6766 | 1.064 | 0.44 | 0.165 | ol
lc_130-1ph | 10.3769 | 0.78 | 0.42 | 0.109 | ol
lc_131-1ph | 10.3769 | 0.78 | 0.42 | 0.131 | ol
lc_132-1ph | 10.3769 | 0.78 | 0.42 | 0.15 | ol
lc_133-1ph | 10.3769 | 0.78 | 0.42 | 0.165 | ol
lc_134-1ph | 10.3769 | 0.78 | 0.42 | 0.18 | ol
lc_135-1ph | 10.3769 | 0.78 | 0.42 | 0.195 | ol
lc_136-1ph | 10.3769 | 0.78 | 0.42 | 0.205 | ol
lc_137-1ph | 10.3769 | 0.51 | 0.38 | 0.138 | ol
lc_138-1ph | 10.3769 | 0.51 | 0.38 | 0.195 | ol
lc_139-1ph | 10.3769 | 0.51 | 0.38 | 0.215 | ol
lc_140-1ph | 10.3769 | 0.51 | 0.38 | 0.27 | ol
lc_141-1ph | 10.8862 | 0.32 | 0.38 | 0.18 | ol
lc_142-1ph | 10.8862 | 0.32 | 0.38 | 0.255 | ol
lc_143-1ph | 10.8862 | 0.32 | 0.38 | 0.285 | ol
lc_144-1ph | 10.8862 | 0.32 | 0.38 | 0.31 | ol
lc_145-1ph | 10.8862 | 0.32 | 0.38 | 0.355 | ol
lc_146-1ph | 10.8862 | 0.32 | 0.38 | 0.36 | ol
lc_147-1ph | 11.1345 | 0.194 | 0.33 | 0.23 | ol
lc_148-1ph | 11.1345 | 0.194 | 0.33 | 0.335 | ol
lc_149-1ph | 11.1345 | 0.194 | 0.33 | 0.375 | ol
lc_150-1ph | 11.1345 | 0.194 | 0.33 | 0.475 | ol
lc_151-1ph | 11.491 | 0.143 | 0.321 | 0.27 | ol
lc_152-1ph | 11.491 | 0.143 | 0.321 | 0.4 | ol
lc_153-1ph | 11.491 | 0.143 | 0.321 | 0.45 | ol
lc_154-1ph | 11.491 | 0.143 | 0.321 | 0.57 | ol
lc_155-1ph | 11.7393 | 0.116 | 0.314 | 0.305 | ol
lc_156-1ph | 11.7393 | 0.116 | 0.314 | 0.455 | ol
lc_157-1ph | 11.7393 | 0.116 | 0.314 | 0.515 | ol
lc_158-1ph | 11.7393 | 0.116 | 0.314 | 0.65 | ol
lc_159-1ph | 12.0003 | 0.096 | 0.308 | 0.89 | ol
lc_160-1ph | 12.0003 | 0.096 | 0.308 | 0.335 | ol
lc_161-1ph | 12.0003 | 0.096 | 0.308 | 0.51 | ol
lc_162-1ph | 12.0003 | 0.096 | 0.308 | 0.575 | ol
lc_163-1ph | 12.0003 | 0.096 | 0.308 | 0.73 | ol
lc_164-1ph | 9.6766 | 0.88 | 0.38 | 0.099 | ol
lc_165-1ph | 9.6766 | 0.88 | 0.38 | 0.136 | ol
lc_166-1ph | 9.6766 | 0.88 | 0.38 | 0.15 | ol
lc_167-1ph | 9.6766 | 0.88 | 0.38 | 0.185 | ol
lc_168-1ph | 9.9949 | 0.611 | 0.37 | 0.121 | ol
lc_169-1ph | 9.9949 | 0.611 | 0.37 | 0.17 | ol
lc_170-1ph | 9.9949 | 0.611 | 0.37 | 0.185 | ol
lc_171-1ph | 9.9949 | 0.611 | 0.37 | 0.23 | ol
lc_172-1ph | 10.3769 | 0.391 | 0.36 | 0.155 | ol
lc_173-1ph | 10.3769 | 0.391 | 0.36 | 0.22 | ol
lc_174-1ph | 10.3769 | 0.391 | 0.36 | 0.245 | ol
lc_175-1ph | 10.3769 | 0.391 | 0.36 | 0.305 | ol
lc_176-1ph | 10.8862 | 0.245 | 0.34 | 0.205 | ol
lc_177-1ph | 10.8862 | 0.245 | 0.34 | 0.29 | ol
lc_178-1ph | 10.8862 | 0.245 | 0.34 | 0.325 | ol
lc_179-1ph | 10.8862 | 0.245 | 0.34 | 0.355 | ol
lc_180-1ph | 10.8862 | 0.245 | 0.34 | 0.385 | ol
lc_181-1ph | 10.8862 | 0.245 | 0.34 | 0.41 | ol
lc_182-1ph | 11.1408 | 0.194 | 0.33 | 0.57 | ol
lc_183-1ph | 11.1408 | 0.194 | 0.33 | 0.23 | ol
lc_184-1ph | 11.1408 | 0.194 | 0.33 | 0.29 | ol
lc_185-1ph | 11.1408 | 0.194 | 0.33 | 0.335 | ol
lc_186-1ph | 11.1408 | 0.194 | 0.33 | 0.375 | ol
lc_187-1ph | 11.1408 | 0.194 | 0.33 | 0.445 | ol
lc_188-1ph | 11.1408 | 0.194 | 0.33 | 0.475 | ol
lc_189-1ph | 11.4592 | 0.145 | 0.32 | 0.68 | ol
lc_190-1ph | 11.4592 | 0.145 | 0.32 | 0.27 | ol
lc_191-1ph | 11.4592 | 0.145 | 0.32 | 0.395 | ol
lc_192-1ph | 11.4592 | 0.145 | 0.32 | 0.445 | ol
lc_193-1ph | 11.4592 | 0.145 | 0.32 | 0.565 | ol
lc_194-1ph | 12.0958 | 0.091 | 0.31 | 0.915 | ol
lc_195-1ph | 12.0958 | 0.091 | 0.31 | 0.345 | ol
lc_196-1ph | 12.0958 | 0.091 | 0.31 | 0.525 | ol
lc_197-1ph | 12.0958 | 0.091 | 0.31 | 0.59 | ol
lc_198-1ph | 12.0958 | 0.091 | 0.31 | 0.75 | ol
lc_199-1ph | 12.3504 | 0.076 | 0.3 | 1.025 | ol
lc_200-1ph | 12.3504 | 0.076 | 0.3 | 0.38 | ol
lc_201-1ph | 12.3504 | 0.076 | 0.3 | 0.585 | ol
lc_202-1ph | 12.3504 | 0.076 | 0.3 | 0.66 | ol
lc_203-1ph | 12.3504 | 0.076 | 0.3 | 0.845 | ol
lc_204-1ph | 10.3833 | 0.29 | 0.353 | 0.182 | ol
lc_205-1ph | 0.00031831 | 2.236 | 0.59 | 0.225 | ol
lc_206-1ph | 0.00031831 | 0.625 | 0.414 | 0.119 | ol
lc_207-1ph | 0.00031831 | 0.625 | 0.414 | 0.165 | ol
lc_208-1ph | 0.00031831 | 0.625 | 0.414 | 0.185 | ol
lc_209-1ph | 0.00031831 | 0.625 | 0.414 | 0.225 | ol
lc_210-1ph | 0.00031831 | 0.956 | 0.414 | 0.096 | ol
lc_211-1ph | 0.00031831 | 0.628 | 0.412 | 0.096 | ol
lc_212-1ph | 10.8607 | 0.232 | 0.374 | 0.18 | ol
lc_213-1ph | 10.8607 | 0.232 | 0.374 | 0.25 | ol
lc_214-1ph | 10.8607 | 0.232 | 0.374 | 0.285 | ol
lc_215-1ph | 10.8607 | 0.232 | 0.374 | 0.31 | ol
lc_216-1ph | 10.8607 | 0.232 | 0.374 | 0.36 | ol
lc_217-1ph | 0.00031831 | 0.745 | 0.416 | 0.096 | ol
lc_218-1ph | 0.00031831 | 0.745 | 0.416 | 0.131 | ol
lc_219-1ph | 0.00031831 | 0.745 | 0.416 | 0.145 | ol
lc_220-1ph | 0.00031831 | 0.745 | 0.416 | 0.18 | ol
lc_221-1ph | 221.9893 | 0.211 | 0.124 | 0.395 | ol
lc_222-1ph | 125.0003 | 1.11 | 0.162 | 0.15 | ol
lc_223-1ph | 10.8225 | 0.125 | 0.341 | 0.225 | ol
lc_224-1ph | 0.00031831 | 4.903 | 0.4847 | 0.025 | ol
lc_225-1ph | 0.00031831 | 4.903 | 0.4847 | 0.028 | ol
lc_226-1ph | 0.00031831 | 6.015 | 0.746 | 0.033 | ol
lc_227-1ph | 0.00031831 | 6.015 | 0.746 | 0.033 | ol
lc_228-1ph | 9.8039 | 4.6 | 1.2 | 0.044 | ol
lc_229-1ph | 9.7339 | 0.499 | 0.378 | 0.132 | ol
lc_230-1ph | 10.2496 | 0.291 | 0.338 | 0.18 | ol
lc_231-1ph | 10.6316 | 0.197 | 0.345 | 0.225 | ol
lc_232-1ph | 10.918 | 0.149 | 0.337 | 0.26 | ol
lc_233-1ph | 10.9244 | 0.15 | 0.336 | 0.245 | ol
lc_234-1ph | 11.4082 | 0.098 | 0.322 | 0.245 | ol
lc_235-1ph | 11.7393 | 0.075 | 0.314 | 0.245 | ol
lc_236-1ph | 10.3769 | 0.694 | 0.386 | 0.109 | ol
lc_237-1ph | 11.4719 | 0.173 | 0.316 | 0.25 | ol
lc_238-1ph | 10.8225 | 2.105 | 0.319 | 0.053 | ol
lc_239-1ph | 264.1972 | 0.13 | 0.08 | 0.42 | ol
lc_240-1ph | 406.991 | 0.055 | 0.092 | 0.655 | ol
lc_241-1ph | 221.862 | 0.164 | 0.151 | 0.348 | ol
lc_242-1ph | 125.1213 | 0.868 | 0.187 | 0.129 | ol
lc_243-1ph | 221.862 | 0.208 | 0.288 | 0.37 | ol
lc_244-1ph | 15.2311 | 1.11 | 0.3077 | 0.189 | ol
lc_245-1ph | 15.2948 | 0.822 | 0.2963 | 0.226 | ol
lc_246-1ph | 15.715 | 0.264 | 0.2594 | 0.45 | ol
lc_247-1ph | 0 | 10.824 | 0.665 | 0.025 | ol
lc_248-1ph | 143.9397 | 0.564 | 0.115 | 0.186 | ol
lc_249-1ph | 196.6518 | 0.21 | 0.096 | 0.315 | ol
lc_250-1ph | 214.9101 | 0.16 | 0.092 | 0.365 | ol
lc_251-1ph | 9.6766 | 1.117 | 0.401 | 10 | ol
lc_252-1ph | 0 | 10.824 | 0.665 | 10 | ol
lc_253-1ph | 223.0907 | 0.211 | 0.106 | 10 | ol
lc_254-1ph | 0.00031831 | 0.127 | 0.072 | 0.28 | ol
lc_255-1ph | 0.00031831 | 1.149 | 0.08 | 0.091 | ol
lc_256_COM-1ph | 0.00031831 | 0.127 | 0.072 | 2 | ol
lc_257_COM-1ph | 0.00031831 | 1.149 | 0.08 | 2 | ol
lc_3c_95_sac_xc-3ph | 0 | 0.322 | 0.074 | 0.19 | ol
lc_3c_185_sac_xc-3ph | 0 | 0.166 | 0.074 | 0.275 | ol
lc_3c_240_sac_xc-3ph | 0 | 0.127 | 0.073 | 0.32 | ol
lc_3c_300_sac_xc-3ph | 0 | 0.102 | 0.073 | 0.36 | ol
lc_3c_95_sac_asn-3ph | 612.1099 | 0.322 | 0.069 | 0.18 | ol
lc_3c_185_sac_asn-3ph | 698.6902 | 0.166 | 0.069 | 0.265 | ol
lc_3c_240_sac_asn-3ph | 710.1494 | 0.127 | 0.068 | 0.31 | ol
lc_3c_300_sac_asn-3ph | 791.0001 | 0.102 | 0.068 | 0.35 | ol
lc_4c_95_sac_xc-3ph | 0 | 0.322 | 0.074 | 0.16 | ol
lc_4c_185_sac_xc-3ph | 0 | 0.166 | 0.073 | 0.235 | ol
lc_4c_240_sac_xc-3ph | 0 | 0.127 | 0.072 | 0.28 | ol
lc_4c_300_sac_xc-3ph | 0 | 0.102 | 0.073 | 0.315 | ol
lc_4c_70_sac_asn-3ph | 536.9888 | 0.446 | 0.071 | 0.135 | ol
lc_4c_120_sac_asn-3ph | 692.9606 | 0.255 | 0.068 | 0.185 | ol
lc_4c_185_sac_asn-3ph | 698.6902 | 0.166 | 0.068 | 0.235 | ol
lc_4c_300_sac_asn-3ph | 791.0001 | 0.102 | 0.067 | 0.315 | ol
lc_4c_.1_sac_asn-3ph | 450.4085 | 0.451 | 0.073 | 0.15 | ol
lc_4c_.2_sac_asn-3ph | 600.6508 | 0.23 | 0.069 | 0.22 | ol
lc_4c_.3_sac_asn-3ph | 733.386 | 0.15 | 0.068 | 0.285 | ol
lc_4c_.5_sac_asn-3ph | 796.7296 | 0.097 | 0.067 | 0.375 | ol
lc_4c_.1_sac-3ph | 450.4085 | 0.451 | 0.073 | 0.15 | ol
lc_4c_.2_sac-3ph | 600.6508 | 0.23 | 0.069 | 0.22 | ol
lc_4c_.3_sac-3ph | 733.386 | 0.15 | 0.068 | 0.285 | ol
lc_4c_.5_sac-3ph | 796.7296 | 0.097 | 0.067 | 0.375 | ol
lc_4c_.0225-3ph | 0 | 1.257 | 0.086 | 0.086 | ol
lc_4c_.04-3ph | 358.0986 | 0.708 | 0.079 | 0.115 | ol
lc_4c_.05-3ph | 378.1521 | 0.589 | 0.077 | 0.13 | ol
lc_4c_.06-3ph | 398.524 | 0.469 | 0.075 | 0.15 | ol
lc_4c_.075-3ph | 450.4085 | 0.396 | 0.074 | 0.17 | ol
lc_4c_.1-3ph | 536.9888 | 0.274 | 0.073 | 0.2 | ol
lc_4c_.12-3ph | 577.4141 | 0.242 | 0.072 | 0.23 | ol
lc_4c_.15-3ph | 612.1099 | 0.195 | 0.07 | 0.26 | ol
lc_4c_.2-3ph | 692.9606 | 0.15 | 0.069 | 0.31 | ol
lc_4c_.25-3ph | 629.2986 | 0.124 | 0.069 | 0.355 | ol
lc_4c_.3-3ph | 698.6902 | 0.106 | 0.068 | 0.4 | ol
lc_4c_.4-3ph | 710.1494 | 0.072 | 0.067 | 0.4625 | ol
lc_4c_.5-3ph | 791.0001 | 0.059 | 0.067 | 0.525 | ol
lc_4c_.6-3ph | 0 | 0.05 | 0.162 | 0.7 | ol
lc_600_sac_pc-3ph | 0 | 0.052 | 0.086 | 0.586 | ol
lc_300_pc-3ph | 0 | 0.06 | 0.087 | 0.532 | ol
lc_400_pc-3ph | 0 | 0.047 | 0.087 | 0.55 | ol
lc_500_pc-3ph | 0 | 0.037 | 0.086 | 0.568 | ol
lc_25_sac_xc-3ph | 0 | 1.2 | 0.077 | 0.095 | ol
lc_25_sac_xsc-3ph | 0 | 1.2 | 0.077 | 0.095 | ol
lc_25_ac-3ph | 0 | 1.2 | 0.082 | 0.095 | ol
lc_4c_16-3ph | 0 | 1.149 | 0.08 | 0.091463 | ol
lc_4c_.0145-3ph | 0 | 1.903 | 0.089 | 0.067 | ol
lc_35_sac_xc-3ph | 0 | 0.868 | 0.077 | 0.113 | ol
lc_35_sac_pc-3ph | 0 | 0.868 | 0.092 | 0.113 | ol
lc_35_sac_xsc-3ph | 0 | 0.868 | 0.092 | 0.113 | ol
lc_4_xc-3ph | 0 | 4.61 | 0.091 | 0.049 | ol
lc_4_xsc-3ph | 0 | 4.61 | 0.091 | 0.049 | ol
lc_25_sac_xc_mn-3ph | 0 | 1.2 | 0.079 | 0.107 | ol
lc_25_sac_xsc_mn-3ph | 0 | 1.2 | 0.085 | 0.107 | ol
lc_25_sac_pc-3ph | 0 | 1.2 | 0.084 | 0.107 | ol
lc_25_sac_psc-3ph | 0 | 1.2 | 0.088 | 0.107 | ol
lc_4_pc-3ph | 0 | 4.61 | 0.094 | 0.043 | ol
lc_16_pc-3ph | 0 | 1.15 | 0.083 | 0.094 | ol
lc_25_pc-3ph | 0 | 0.727 | 0.081 | 0.121 | ol
lc_4_psc-3ph | 0 | 4.61 | 0.093 | 0.043 | ol
lc_16_psc-3ph | 0 | 1.15 | 0.088 | 0.094 | ol
lc_25_psc-3ph | 0 | 0.727 | 0.092 | 0.121 | ol
lc_2c_.007-3ph | 0 | 3.97 | 0.099 | 0.054 | ol
lc_2c_.0145-3ph | 0 | 1.903 | 0.09 | 0.081 | ol
lc_2c_.0225-3ph | 0 | 1.257 | 0.085 | 0.1 | ol
lc_2c_4-3ph | 0 | 4.61 | 0.093 | 0.043 | ol
lc_2c_16-3ph | 0 | 1.15 | 0.088 | 0.094 | ol
lc_2c_25-3ph | 0 | 0.727 | 0.092 | 0.121 | ol
lc_35_xc-3ph | 0 | 0.868 | 0.077 | 0.113 | ol
lc_4c_.35-3ph | 704.4198 | 0.089 | 0.0675 | 0.43125 | ol
lc_4c_70-3ph | 536.9888 | 0.446 | 0.071 | 0.135 | ol
lc_4c_185-3ph | 698.6902 | 0.166 | 0.068 | 0.235 | ol
lc_3c_95_sac-3ph | 0 | 0.322 | 0.074 | 0.19 | ol
lc_3c_185_sac-3ph | 0 | 0.166 | 0.074 | 0.275 | ol
lc_3c_240_sac-3ph | 0 | 0.127 | 0.073 | 0.32 | ol
lc_3c_300_sac-3ph | 0 | 0.102 | 0.073 | 0.36 | ol
lc_4c_95_sac-3ph | 0 | 0.322 | 0.074 | 0.16 | ol
lc_4c_185_sac-3ph | 0 | 0.166 | 0.073 | 0.235 | ol
lc_4c_240_sac-3ph | 0 | 0.127 | 0.072 | 0.28 | ol
lc_4c_300_sac-3ph | 0 | 0.102 | 0.073 | 0.315 | ol
lc_psc-3ph | 0 | 1.15 | 0.088 | 0.043 | ol
lc_2c_.022-3ph | 0 | 1.257 | 0.085 | 0.1 | ol
lc_4c_.5_ac-3ph | 791.0001 | 0.059 | 0.067 | 0.525 | ol
lc_.007_psc-3ph | 0 | 3.97 | 0.099 | 0.054 | ol
lc_.0225_psc-3ph | 0 | 1.257 | 0.085 | 0.1 | ol
lc_4c_.0225_ua-3ph | 300.1662 | 1.257 | 0.086 | 0.09 | ol
lc_4c_.04_ua-3ph | 358.0986 | 0.708 | 0.079 | 0.115 | ol
lc_2c_.04-3ph | 358.0986 | 0.708 | 0.079 | 0.115 | ol
lc_4c_.05_ua-3ph | 378.1521 | 0.589 | 0.077 | 0.13 | ol
lc_4c_.06_ua-3ph | 398.524 | 0.469 | 0.075 | 0.15 | ol
lc_4c_.075_ua-3ph | 450.4085 | 0.396 | 0.074 | 0.17 | ol
lc_4c_.1_ua-3ph | 536.9888 | 0.274 | 0.073 | 0.2 | ol
lc_4c_.12_ua-3ph | 577.4141 | 0.242 | 0.072 | 0.23 | ol
lc_4c_.15_ua-3ph | 612.1099 | 0.195 | 0.07 | 0.26 | ol
lc_4c_.2_ua-3ph | 692.9606 | 0.15 | 0.069 | 0.31 | ol
lc_4c_.25_ua-3ph | 629.2986 | 0.124 | 0.069 | 0.355 | ol
lc_4c_.3_ua-3ph | 698.6902 | 0.106 | 0.068 | 0.4 | ol
lc_4c_.4_ua-3ph | 710.1494 | 0.072 | 0.067 | 0.4625 | ol
lc_4c_.5_ua-3ph | 791.0001 | 0.059 | 0.067 | 0.525 | ol
lc_4c_.0225_as-3ph | 300.1662 | 1.257 | 0.086 | 0.09 | ol
lc_4c_.04_as-3ph | 358.0986 | 0.708 | 0.079 | 0.115 | ol
lc_4c_.05_as-3ph | 378.1521 | 0.589 | 0.077 | 0.13 | ol
lc_4c_.06_as-3ph | 398.524 | 0.469 | 0.075 | 0.15 | ol
lc_4c_.075_as-3ph | 450.4085 | 0.396 | 0.074 | 0.17 | ol
lc_4c_.1_as-3ph | 536.9888 | 0.274 | 0.073 | 0.2 | ol
lc_4c_.12_as-3ph | 577.4141 | 0.242 | 0.072 | 0.23 | ol
lc_4c_.15_as-3ph | 612.1099 | 0.195 | 0.07 | 0.26 | ol
lc_4c_.2_as-3ph | 692.9606 | 0.15 | 0.069 | 0.31 | ol
lc_4c_.25_as-3ph | 629.2986 | 0.124 | 0.069 | 0.355 | ol
lc_4c_.3_as-3ph | 698.6902 | 0.106 | 0.068 | 0.4 | ol
lc_4c_.4_as-3ph | 710.1494 | 0.072 | 0.067 | 0.4625 | ol
lc_4c_.5_as-3ph | 791.0001 | 0.059 | 0.067 | 0.525 | ol
lc_3c_185_asn-3ph | 698.6902 | 0.166 | 0.069 | 0.265 | ol
lc_3c_35_sac-3ph | 0 | 1.2 | 0.077 | 0.095 | ol
lc_4__xc-3ph | 0 | 4.61 | 0.091 | 0.049 | ol
lc_3c_25_sac_xc-3ph | 0 | 1.2 | 0.077 | 0.095 | ol
lc_3c_25_sac-3ph | 0 | 1.2 | 0.077 | 0.095 | ol
lc_3c_25_sac_psc-3ph | 0 | 1.2 | 0.077 | 0.095 | ol
lc_4c_.7-3ph | 791.0001 | 0.059 | 0.067 | 0.525 | ol
lc_2c_.0225_ua-3ph | 0 | 1.257 | 0.085 | 0.1 | ol
lc_2c_.0225_as-3ph | 0 | 1.257 | 0.085 | 0.1 | ol
lc_.007-3ph | 0 | 3.97 | 0.099 | 0.054 | ol
lc_.0225-3ph | 0 | 1.257 | 0.085 | 0.1 | ol
lc_2c_.0225_dsta-3ph | 0 | 1.257 | 0.085 | 0.1 | ol
lc_4c_.06_dsta-3ph | 398.524 | 0.469 | 0.075 | 0.15 | ol
lc_4c_.1_dsta-3ph | 536.9888 | 0.274 | 0.073 | 0.2 | ol
lc_4c_.2_dsta-3ph | 692.9606 | 0.15 | 0.069 | 0.31 | ol
lc_.007_xc-3ph | 0 | 3.97 | 0.099 | 0.054 | ol
lc_2c-3ph | 0 | 1.903 | 0.09 | 0.081 | ol
lc_4_sac_pc-3ph | 0 | 4.61 | 0.094 | 0.043 | ol
lc_4_sac_xc-3ph | 0 | 4.61 | 0.094 | 0.043 | ol
lc_16_xsc-3ph | 0 | 1.15 | 0.083 | 0.094 | ol
lc_.1_psc-3ph | 536.9888 | 0.274 | 0.073 | 0.2 | ol
lc_.2_psc-3ph | 692.9606 | 0.15 | 0.069 | 0.31 | ol
lc_.3_psc-3ph | 698.6902 | 0.106 | 0.068 | 0.4 | ol
lc_4c_120_sac-3ph | 692.9606 | 0.255 | 0.068 | 0.185 | ol
lc_3c_.0225-3ph | 0 | 1.257 | 0.085 | 0.1 | ol
lc_2c_.02-3ph | 0 | 1.257 | 0.085 | 0.1 | ol
lc_5c_.04-3ph | 358.0986 | 0.708 | 0.079 | 0.115 | ol
lc_5c_.06-3ph | 398.524 | 0.469 | 0.075 | 0.15 | ol
lc_5c_.1-3ph | 536.9888 | 0.274 | 0.073 | 0.2 | ol
lc_5c_.15-3ph | 612.1099 | 0.195 | 0.07 | 0.26 | ol
lc_.1-3ph | 536.9888 | 0.274 | 0.073 | 0.2 | ol
lc_.3-3ph | 698.6902 | 0.106 | 0.068 | 0.4 | ol
lc_3c_300_asn-3ph | 791.0001 | 0.102 | 0.068 | 0.35 | ol
lc_4c_25_sac-3ph | 0 | 1.2 | 0.079 | 0.107 | ol
lc_3c_95_sac_xc-1ph | 0 | 0.322 | 0.074 | 0.19 | ol
lc_3c_185_sac_xc-1ph | 0 | 0.166 | 0.074 | 0.275 | ol
lc_3c_240_sac_xc-1ph | 0 | 0.127 | 0.073 | 0.32 | ol
lc_3c_300_sac_xc-1ph | 0 | 0.102 | 0.073 | 0.36 | ol
lc_3c_95_sac_asn-1ph | 612.1099 | 0.322 | 0.069 | 0.18 | ol
lc_3c_185_sac_asn-1ph | 698.6902 | 0.166 | 0.069 | 0.265 | ol
lc_3c_240_sac_asn-1ph | 710.1494 | 0.127 | 0.068 | 0.31 | ol
lc_3c_300_sac_asn-1ph | 791.0001 | 0.102 | 0.068 | 0.35 | ol
lc_4c_95_sac_xc-1ph | 0 | 0.322 | 0.074 | 0.16 | ol
lc_4c_185_sac_xc-1ph | 0 | 0.166 | 0.073 | 0.235 | ol
lc_4c_240_sac_xc-1ph | 0 | 0.127 | 0.072 | 0.28 | ol
lc_4c_300_sac_xc-1ph | 0 | 0.102 | 0.073 | 0.315 | ol
lc_4c_70_sac_asn-1ph | 536.9888 | 0.446 | 0.071 | 0.135 | ol
lc_4c_120_sac_asn-1ph | 692.9606 | 0.255 | 0.068 | 0.185 | ol
lc_4c_185_sac_asn-1ph | 698.6902 | 0.166 | 0.068 | 0.235 | ol
lc_4c_300_sac_asn-1ph | 791.0001 | 0.102 | 0.067 | 0.315 | ol
lc_4c_.1_sac_asn-1ph | 450.4085 | 0.451 | 0.073 | 0.15 | ol
lc_4c_.2_sac_asn-1ph | 600.6508 | 0.23 | 0.069 | 0.22 | ol
lc_4c_.3_sac_asn-1ph | 733.386 | 0.15 | 0.068 | 0.285 | ol
lc_4c_.5_sac_asn-1ph | 796.7296 | 0.097 | 0.067 | 0.375 | ol
lc_4c_.1_sac-1ph | 450.4085 | 0.451 | 0.073 | 0.15 | ol
lc_4c_.2_sac-1ph | 600.6508 | 0.23 | 0.069 | 0.22 | ol
lc_4c_.3_sac-1ph | 733.386 | 0.15 | 0.068 | 0.285 | ol
lc_4c_.5_sac-1ph | 796.7296 | 0.097 | 0.067 | 0.375 | ol
lc_4c_.0225-1ph | 0 | 1.257 | 0.086 | 0.086 | ol
lc_4c_.04-1ph | 358.0986 | 0.708 | 0.079 | 0.115 | ol
lc_4c_.05-1ph | 378.1521 | 0.589 | 0.077 | 0.13 | ol
lc_4c_.06-1ph | 398.524 | 0.469 | 0.075 | 0.15 | ol
lc_4c_.075-1ph | 450.4085 | 0.396 | 0.074 | 0.17 | ol
lc_4c_.1-1ph | 536.9888 | 0.274 | 0.073 | 0.2 | ol
lc_4c_.12-1ph | 577.4141 | 0.242 | 0.072 | 0.23 | ol
lc_4c_.15-1ph | 612.1099 | 0.195 | 0.07 | 0.26 | ol
lc_4c_.2-1ph | 692.9606 | 0.15 | 0.069 | 0.31 | ol
lc_4c_.25-1ph | 629.2986 | 0.124 | 0.069 | 0.355 | ol
lc_4c_.3-1ph | 698.6902 | 0.106 | 0.068 | 0.4 | ol
lc_4c_.4-1ph | 710.1494 | 0.072 | 0.067 | 0.4625 | ol
lc_4c_.5-1ph | 791.0001 | 0.059 | 0.067 | 0.525 | ol
lc_4c_.6-1ph | 0 | 0.05 | 0.162 | 0.7 | ol
lc_600_sac_pc-1ph | 0 | 0.052 | 0.086 | 0.586 | ol
lc_300_pc-1ph | 0 | 0.06 | 0.087 | 0.532 | ol
lc_400_pc-1ph | 0 | 0.047 | 0.087 | 0.55 | ol
lc_500_pc-1ph | 0 | 0.037 | 0.086 | 0.568 | ol
lc_25_sac_xc-1ph | 0 | 1.2 | 0.077 | 0.095 | ol
lc_25_sac_xsc-1ph | 0 | 1.2 | 0.077 | 0.095 | ol
lc_25_ac-1ph | 0 | 1.2 | 0.082 | 0.095 | ol
lc_4c_16-1ph | 0 | 1.149 | 0.08 | 0.091463 | ol
lc_4c_.0145-1ph | 0 | 1.903 | 0.089 | 0.067 | ol
lc_35_sac_pc-1ph | 0 | 0.868 | 0.077 | 0.113 | ol
lc_35_sac_xc-1ph | 0 | 0.868 | 0.077 | 0.113 | ol
lc_35_sac_xsc-1ph | 0 | 0.868 | 0.092 | 0.113 | ol
lc_4_xc-1ph | 0 | 4.61 | 0.091 | 0.049 | ol
lc_4_xsc-1ph | 0 | 4.61 | 0.091 | 0.049 | ol
lc_25_sac_xc_mn-1ph | 0 | 1.2 | 0.079 | 0.107 | ol
lc_25_sac_xsc_mn-1ph | 0 | 1.2 | 0.085 | 0.107 | ol
lc_25_sac_pc-1ph | 0 | 1.2 | 0.084 | 0.107 | ol
lc_25_sac_psc-1ph | 0 | 1.2 | 0.088 | 0.107 | ol
lc_4_pc-1ph | 0 | 4.61 | 0.094 | 0.043 | ol
lc_16_pc-1ph | 0 | 1.15 | 0.083 | 0.094 | ol
lc_25_pc-1ph | 0 | 0.727 | 0.081 | 0.121 | ol
lc_4_psc-1ph | 0 | 4.61 | 0.093 | 0.043 | ol
lc_16_psc-1ph | 0 | 1.15 | 0.088 | 0.094 | ol
lc_25_psc-1ph | 0 | 0.727 | 0.092 | 0.121 | ol
lc_2c_.007-1ph | 0 | 3.97 | 0.099 | 0.054 | ol
lc_2c_.0145-1ph | 0 | 1.903 | 0.09 | 0.081 | ol
lc_2c_.0225-1ph | 0 | 1.257 | 0.085 | 0.1 | ol
lc_2c_4-1ph | 0 | 4.61 | 0.093 | 0.043 | ol
lc_2c_16-1ph | 0 | 1.15 | 0.088 | 0.094 | ol
lc_2c_25-1ph | 0 | 0.727 | 0.092 | 0.121 | ol
lc_35_xc-1ph | 0 | 0.868 | 0.077 | 0.113 | ol
lc_4c_.35-1ph | 704.4198 | 0.089 | 0.0675 | 0.43125 | ol
lc_4c_70-1ph | 536.9888 | 0.446 | 0.071 | 0.135 | ol
lc_4c_185-1ph | 698.6902 | 0.166 | 0.068 | 0.235 | ol
lc_3c_95_sac-1ph | 0 | 0.322 | 0.074 | 0.19 | ol
lc_3c_185_sac-1ph | 0 | 0.166 | 0.074 | 0.275 | ol
lc_3c_240_sac-1ph | 0 | 0.127 | 0.073 | 0.32 | ol
lc_3c_300_sac-1ph | 0 | 0.102 | 0.073 | 0.36 | ol
lc_4c_95_sac-1ph | 0 | 0.322 | 0.074 | 0.16 | ol
lc_4c_185_sac-1ph | 0 | 0.166 | 0.073 | 0.235 | ol
lc_4c_240_sac-1ph | 0 | 0.127 | 0.072 | 0.28 | ol
lc_4c_300_sac-1ph | 0 | 0.102 | 0.073 | 0.315 | ol
lc_psc-1ph | 0 | 1.15 | 0.088 | 0.043 | ol
lc_2c_.022-1ph | 0 | 1.257 | 0.085 | 0.1 | ol
lc_4c_.5_ac-1ph | 791.0001 | 0.059 | 0.067 | 0.525 | ol
lc_.007_psc-1ph | 0 | 3.97 | 0.099 | 0.054 | ol
lc_.0225_psc-1ph | 0 | 1.257 | 0.085 | 0.1 | ol
lc_4c_.0225_ua-1ph | 300.1662 | 1.257 | 0.086 | 0.09 | ol
lc_2c_.04-1ph | 358.0986 | 0.708 | 0.079 | 0.115 | ol
lc_4c_.04_ua-1ph | 358.0986 | 0.708 | 0.079 | 0.115 | ol
lc_4c_.05_ua-1ph | 378.1521 | 0.589 | 0.077 | 0.13 | ol
lc_4c_.06_ua-1ph | 398.524 | 0.469 | 0.075 | 0.15 | ol
lc_4c_.075_ua-1ph | 450.4085 | 0.396 | 0.074 | 0.17 | ol
lc_4c_.1_ua-1ph | 536.9888 | 0.274 | 0.073 | 0.2 | ol
lc_4c_.12_ua-1ph | 577.4141 | 0.242 | 0.072 | 0.23 | ol
lc_4c_.15_ua-1ph | 612.1099 | 0.195 | 0.07 | 0.26 | ol
lc_4c_.2_ua-1ph | 692.9606 | 0.15 | 0.069 | 0.31 | ol
lc_4c_.25_ua-1ph | 629.2986 | 0.124 | 0.069 | 0.355 | ol
lc_4c_.3_ua-1ph | 698.6902 | 0.106 | 0.068 | 0.4 | ol
lc_4c_.4_ua-1ph | 710.1494 | 0.072 | 0.067 | 0.4625 | ol
lc_4c_.5_ua-1ph | 791.0001 | 0.059 | 0.067 | 0.525 | ol
lc_4c_.0225_as-1ph | 300.1662 | 1.257 | 0.086 | 0.09 | ol
lc_4c_.04_as-1ph | 358.0986 | 0.708 | 0.079 | 0.115 | ol
lc_4c_.05_as-1ph | 378.1521 | 0.589 | 0.077 | 0.13 | ol
lc_4c_.06_as-1ph | 398.524 | 0.469 | 0.075 | 0.15 | ol
lc_4c_.075_as-1ph | 450.4085 | 0.396 | 0.074 | 0.17 | ol
lc_4c_.1_as-1ph | 536.9888 | 0.274 | 0.073 | 0.2 | ol
lc_4c_.12_as-1ph | 577.4141 | 0.242 | 0.072 | 0.23 | ol
lc_4c_.15_as-1ph | 612.1099 | 0.195 | 0.07 | 0.26 | ol
lc_4c_.2_as-1ph | 692.9606 | 0.15 | 0.069 | 0.31 | ol
lc_4c_.25_as-1ph | 629.2986 | 0.124 | 0.069 | 0.355 | ol
lc_4c_.3_as-1ph | 698.6902 | 0.106 | 0.068 | 0.4 | ol
lc_4c_.4_as-1ph | 710.1494 | 0.072 | 0.067 | 0.4625 | ol
lc_4c_.5_as-1ph | 791.0001 | 0.059 | 0.067 | 0.525 | ol
lc_3c_185_asn-1ph | 698.6902 | 0.166 | 0.069 | 0.265 | ol
lc_3c_35_sac-1ph | 0 | 1.2 | 0.077 | 0.095 | ol
lc_4__xc-1ph | 0 | 4.61 | 0.091 | 0.049 | ol
lc_3c_25_sac_xc-1ph | 0 | 1.2 | 0.077 | 0.095 | ol
lc_3c_25_sac-1ph | 0 | 1.2 | 0.077 | 0.095 | ol
lc_3c_25_sac_psc-1ph | 0 | 1.2 | 0.077 | 0.095 | ol
lc_4c_.7-1ph | 791.0001 | 0.059 | 0.067 | 0.525 | ol
lc_2c_.0225_ua-1ph | 0 | 1.257 | 0.085 | 0.1 | ol
lc_2c_.0225_as-1ph | 0 | 1.257 | 0.085 | 0.1 | ol
lc_.007-1ph | 0 | 3.97 | 0.099 | 0.054 | ol
lc_.0225-1ph | 0 | 1.257 | 0.085 | 0.1 | ol
lc_2c_.0225_dsta-1ph | 0 | 1.257 | 0.085 | 0.1 | ol
lc_4c_.06_dsta-1ph | 398.524 | 0.469 | 0.075 | 0.15 | ol
lc_4c_.1_dsta-1ph | 536.9888 | 0.274 | 0.073 | 0.2 | ol
lc_4c_.2_dsta-1ph | 692.9606 | 0.15 | 0.069 | 0.31 | ol
lc_.007_xc-1ph | 0 | 3.97 | 0.099 | 0.054 | ol
lc_2c-1ph | 0 | 1.903 | 0.09 | 0.081 | ol
lc_4_sac_pc-1ph | 0 | 4.61 | 0.094 | 0.043 | ol
lc_4_sac_xc-1ph | 0 | 4.61 | 0.094 | 0.043 | ol
lc_16_xsc-1ph | 0 | 1.15 | 0.083 | 0.094 | ol
lc_.1_psc-1ph | 536.9888 | 0.274 | 0.073 | 0.2 | ol
lc_.2_psc-1ph | 692.9606 | 0.15 | 0.069 | 0.31 | ol
lc_.3_psc-1ph | 698.6902 | 0.106 | 0.068 | 0.4 | ol
lc_4c_120_sac-1ph | 692.9606 | 0.255 | 0.068 | 0.185 | ol
lc_3c_.0225-1ph | 0 | 1.257 | 0.085 | 0.1 | ol
lc_2c_.02-1ph | 0 | 1.257 | 0.085 | 0.1 | ol
lc_5c_.04-1ph | 358.0986 | 0.708 | 0.079 | 0.115 | ol
lc_5c_.06-1ph | 398.524 | 0.469 | 0.075 | 0.15 | ol
lc_5c_.1-1ph | 536.9888 | 0.274 | 0.073 | 0.2 | ol
lc_5c_.15-1ph | 612.1099 | 0.195 | 0.07 | 0.26 | ol
lc_.1-1ph | 536.9888 | 0.274 | 0.073 | 0.2 | ol
lc_.3-1ph | 698.6902 | 0.106 | 0.068 | 0.4 | ol
lc_3c_300_asn-1ph | 791.0001 | 0.102 | 0.068 | 0.35 | ol
lc_4c_25_sac-1ph | 0 | 1.2 | 0.079 | 0.107 | ol

## trafo_std_types
| i0_percent | pfe_kw | vkr_percent | sn_mva | vn_lv_kv | vn_hv_kv | vk_percent | shift_degree | vector_group | tap_side | tap_neutral | tap_min | tap_max | tap_step_degree | tap_step_percent | tap_phase_shifter
160 MVA 380/110 kV | 0.06 | 60 | 0.25 | 160 | 110 | 380 | 12.2 | 0 | Yy0 | hv | 0 | -9 | 9 | 0 | 1.5 | FALSE
100 MVA 220/110 kV | 0.06 | 55 | 0.26 | 100 | 110 | 220 | 12 | 0 | Yy0 | hv | 0 | -9 | 9 | 0 | 1.5 | FALSE
63 MVA 110/20 kV | 0.04 | 22 | 0.32 | 63 | 20 | 110 | 18 | 150 | YNd5 | hv | 0 | -9 | 9 | 0 | 1.5 | FALSE
40 MVA 110/20 kV | 0.05 | 18 | 0.34 | 40 | 20 | 110 | 16.2 | 150 | YNd5 | hv | 0 | -9 | 9 | 0 | 1.5 | FALSE
25 MVA 110/20 kV | 0.07 | 14 | 0.41 | 25 | 20 | 110 | 12 | 150 | YNd5 | hv | 0 | -9 | 9 | 0 | 1.5 | FALSE
63 MVA 110/10 kV | 0.04 | 22 | 0.32 | 63 | 10 | 110 | 18 | 150 | YNd5 | hv | 0 | -9 | 9 | 0 | 1.5 | FALSE
40 MVA 110/10 kV | 0.05 | 18 | 0.34 | 40 | 10 | 110 | 16.2 | 150 | YNd5 | hv | 0 | -9 | 9 | 0 | 1.5 | FALSE
25 MVA 110/10 kV | 0.07 | 14 | 0.41 | 25 | 10 | 110 | 12 | 150 | YNd5 | hv | 0 | -9 | 9 | 0 | 1.5 | FALSE
0.25 MVA 20/0.4 kV | 0.32 | 0.8 | 1.44 | 0.25 | 0.4 | 20 | 6 | 150 | Yzn5 | hv | 0 | -2 | 2 | 0 | 2.5 | FALSE
0.4 MVA 20/0.4 kV | 0.3375 | 1.35 | 1.425 | 0.4 | 0.4 | 20 | 6 | 150 | Dyn5 | hv | 0 | -2 | 2 | 0 | 2.5 | FALSE
0.63 MVA 20/0.4 kV | 0.2619 | 1.65 | 1.206 | 0.63 | 0.4 | 20 | 6 | 150 | Dyn5 | hv | 0 | -2 | 2 | 0 | 2.5 | FALSE
0.25 MVA 10/0.4 kV | 0.24 | 0.6 | 1.2 | 0.25 | 0.4 | 10 | 4 | 150 | Dyn5 | hv | 0 | -2 | 2 | 0 | 2.5 | FALSE
0.4 MVA 10/0.4 kV | 0.2375 | 0.95 | 1.325 | 0.4 | 0.4 | 10 | 4 | 150 | Dyn5 | hv | 0 | -2 | 2 | 0 | 2.5 | FALSE
0.63 MVA 10/0.4 kV | 0.1873 | 1.18 | 1.0794 | 0.63 | 0.4 | 10 | 4 | 150 | Dyn5 | hv | 0 | -2 | 2 | 0 | 2.5 | FALSE

## trafo3w_std_types
| sn_hv_mva | sn_mv_mva | sn_lv_mva | vn_hv_kv | vn_mv_kv | vn_lv_kv | vk_hv_percent | vk_mv_percent | vk_lv_percent | vkr_hv_percent | vkr_mv_percent | vkr_lv_percent | pfe_kw | i0_percent | shift_mv_degree | shift_lv_degree | vector_group | tap_side | tap_neutral | tap_min | tap_max | tap_step_percent
63/25/38 MVA 110/20/10 kV | 63 | 25 | 38 | 110 | 20 | 10 | 10.4 | 10.4 | 10.4 | 0.28 | 0.32 | 0.35 | 35 | 0.89 | 0 | 0 | YN0yn0yn0 | hv | 0 | -10 | 10 | 1.2
63/25/38 MVA 110/10/10 kV | 63 | 25 | 38 | 110 | 10 | 10 | 10.4 | 10.4 | 10.4 | 0.28 | 0.32 | 0.35 | 35 | 0.89 | 0 | 0 | YN0yn0yn0 | hv | 0 | -10 | 10 | 1.2

## fuse_std_types
| fuse_type | i_rated_a | t_avg | t_min | t_total | x_avg | x_min | x_total
HV 100A | HV 100A | 100 | 0 | [10.0, 3.64, 0.854, 0.281, 0.1, 0.0531, 0.022, 0.01] | [10.0, 4.267, 1.21, 0.403, 0.1, 0.058, 0.022, 0.01] | 0 | [300.0, 350.0, 450.0, 550.0, 700.0, 850.0, 1200.0, 1752.0] | [600.0, 700.0, 900.0, 1150.0, 1665.0, 2000.0, 3000.0, 4313.0]
HV 10A | HV 10A | 10 | 0 | [10.0, 1675.0, 0.344, 0.156, 0.1, 0.0417, 0.0171, 0.01] | [10.0, 1.3, 0.3, 0.155, 0.1, 0.0555, 0.023, 0.01] | 0 | [30.0, 32.0, 35.0, 37.0, 39.0, 50.0, 70.0, 88.0] | [60.0, 70.0, 80.0, 87.0, 94.0, 110.0, 150.0, 216.0]
HV 125A | HV 125A | 125 | 0 | [10.0, 1.82, 0.344, 0.1, 0.0467, 0.0269, 0.01] | [10.0, 2.478, 0.426, 0.1, 0.0427, 0.0211, 0.01] | 0 | [375.0, 500.0, 700.0, 925.0, 1200.0, 1500.0, 2341.0] | [750.0, 1000.0, 1500.0, 2200.0, 3000.0, 4000.0, 5765.0]
HV 160A | HV 160A | 160 | 0 | [10.0, 4.15, 1.03, 0.198, 0.1, 0.051, 0.0172, 0.01] | [10.0, 2.3, 0.734, 0.274, 0.1, 0.046, 0.0177, 0.01] | 0 | [480.0, 550.0, 700.0, 1000.0, 1260.0, 1600.0, 2500.0, 3227.0] | [960.0, 1300.0, 1700.0, 2200.0, 2996.0, 4000.0, 6000.0, 7946.0]
HV 16A | HV 16A | 16 | 0 | [10.0, 0.352, 0.164, 0.1, 0.0649, 0.0342, 0.01] | [10.0, 2.34, 0.722, 0.181, 0.1, 0.055, 0.0296, 0.01] | 0 | [48.0, 60.0, 65.0, 71.0, 80.0, 100.0, 162.0] | [96.0, 110.0, 125.0, 150.0, 168.0, 200.0, 250.0, 398.0]
HV 200A | HV 200A | 200 | 0 | [10.0, 4.267, 1.21, 0.403, 0.1, 0.058, 0.022, 0.01] | [10.0, 3.73, 1.654, 0.328, 0.1, 0.0531, 0.019, 0.01] | 0 | [600.0, 700.0, 900.0, 1150.0, 1665.0, 2000.0, 3000.0, 4313.0] | [1200.0, 1500.0, 1800.0, 2700.0, 3960.0, 5000.0, 7500.0, 10620.0]
HV 20A | HV 20A | 20 | 0 | [10.0, 1.3, 0.3, 0.155, 0.1, 0.0555, 0.023, 0.01] | [10.0, 1.3, 0.161, 0.1, 0.0611, 0.0399, 0.0141, 0.01] | 0 | [60.0, 70.0, 80.0, 87.0, 94.0, 110.0, 150.0, 216.0] | [120.0, 150.0, 200.0, 223.0, 260.0, 300.0, 450.0, 532.0]
HV 25A | HV 25A | 25 | 0 | [10.0, 2.512, 0.833, 0.299, 0.1, 0.0372, 0.0223, 0.01] | [10.0, 3.125, 0.597, 0.198, 0.1, 0.0378, 0.022, 0.01] | 0 | [75.0, 82.0, 90.0, 100.0, 124.0, 170.0, 200.0, 289.0] | [150.0, 170.0, 210.0, 250.0, 294.0, 400.0, 500.0, 711.0]
HV 31.5A | HV 31.5A | 31.5 | 0 | [10.0, 2.34, 0.722, 0.181, 0.1, 0.055, 0.0296, 0.01] | [10.0, 2.84, 0.368, 0.164, 0.1, 0.0621, 0.0378, 0.0195, 0.01] | 0 | [95.0, 110.0, 125.0, 150.0, 165.0, 200.0, 250.0, 390.0] | [189.0, 220.0, 300.0, 350.0, 393.0, 450.0, 530.0, 700.0, 960.0]
HV 40A | HV 40A | 40 | 0 | [10.0, 1.3, 0.161, 0.1, 0.0611, 0.0399, 0.0141, 0.01] | [10.0, 2.05, 0.369, 0.198, 0.1, 0.051, 0.0298, 0.01] | 0 | [120.0, 150.0, 200.0, 223.0, 260.0, 300.0, 450.0, 532.0] | [240.0, 300.0, 400.0, 450.0, 530.0, 650.0, 800.0, 1311.0]
HV 50A | HV 50A | 50 | 0 | [10.0, 3.215, 0.597, 0.198, 0.1, 0.0378, 0.022, 0.01] | [10.0, 3.64, 0.854, 0.281, 0.1, 0.0531, 0.022, 0.01] | 0 | [150.0, 170.0, 210.0, 250.0, 294.0, 400.0, 500.0, 711.0] | [300.0, 350.0, 450.0, 550.0, 700.0, 850.0, 1200.0, 1752.0]
HV 6.3A | HV 6.3A | 6.3 | 0 | [10.0, 1.39, 0.344, 0.168, 0.1, 0.056, 0.0263, 0.01] | [10.0, 1.711, 0.516, 0.198, 0.1, 0.0634, 0.0303, 0.01] | 0 | [19.0, 19.5, 20.4, 20.8, 22.0, 25.0, 32.0, 48.0] | [38.0, 40.0, 43.0, 48.0, 53.0, 60.0, 75.0, 118.0]
HV 63A | HV 63A | 63 | 0 | [10.0, 2.84, 0.368, 0.164, 0.1, 0.0621, 0.0378, 0.0195, 0.01] | [10.0, 1.82, 0.344, 0.1, 0.0467, 0.0269, 0.01] | 0 | [189.0, 220.0, 300.0, 350.0, 393.0, 450.0, 530.0, 700.0, 961.0] | [378.0, 500.0, 700.0, 934.0, 1200.0, 1500.0, 2366.0]
HV 80A | HV 80A | 80 | 0 | [10.0, 2.05, 0.369, 0.198, 0.1, 0.051, 0.0298, 0.01] | [10.0, 4.15, 1.03, 0.198, 0.1, 0.051, 0.0172, 0.01] | 0 | [240.0, 300.0, 400.0, 450.0, 530.0, 650.0, 800.0, 1311.0] | [480.0, 550.0, 700.0, 1000.0, 1260.0, 1600.0, 2500.0, 3227.0]
Siemens NH-1-100 | Siemens NH-1-100 | 100 | [5400.0, 2000.0, 400.0, 20.0, 1.0, 0.2, 0.012, 0.004] | 0 | 0 | [150.0, 190.0, 250.0, 430.0, 900.0, 1250.0, 2700.0, 3600.0] | 0 | 0
Siemens NH-1-125 | Siemens NH-1-125 | 125 | [4800.0, 120.0, 7.0, 0.1, 0.004] | 0 | 0 | [180.0, 400.0, 740.0, 2000.0, 4250.0] | 0 | 0
Siemens NH-1-16 | Siemens NH-1-16 | 16 | [4000.0, 400.0, 2.0, 0.1, 0.04, 0.01] | 0 | 0 | [26.0, 35.0, 75.0, 150.0, 200.0, 300.0] | 0 | 0
Siemens NH-1-160 | Siemens NH-1-160 | 160 | [4800.0, 120.0, 7.0, 0.1, 0.004] | 0 | 0 | [210.0, 500.0, 900.0, 2300.0, 5000.0] | 0 | 0
Siemens NH-1-25 | Siemens NH-1-25 | 25 | [4000.0, 1000.0, 10.0, 0.2, 0.02, 0.01] | 0 | 0 | [40.0, 50.0, 100.0, 210.0, 400.0, 500.0] | 0 | 0
Siemens NH-1-50 | Siemens NH-1-50 | 50 | [4000.0, 40.0, 4.0, 1.0, 0.02, 0.01] | 0 | 0 | [86.0, 200.0, 300.0, 400.0, 1000.0, 1280.0] | 0 | 0
Siemens NH-1-63 | Siemens NH-1-63 | 63 | [4000.0, 100.0, 10.0, 2.0, 0.04, 0.01] | 0 | 0 | [100.0, 200.0, 300.0, 400.0, 1000.0, 1500.0] | 0 | 0
Siemens NH-1-80 | Siemens NH-1-80 | 80 | [4800.0, 120.0, 7.0, 0.1, 0.01] | 0 | 0 | [150.58, 250.0, 450.0, 1150.0, 2470.0] | 0 | 0
Siemens NH-2-1000 | Siemens NH-2-1000 | 1000 | [4800.0, 120.0, 7.0, 0.1, 0.004] | 0 | 0 | [1900.0, 3500.0, 8400.0, 24000.0, 52000.0] | 0 | 0
Siemens NH-2-200 | Siemens NH-2-200 | 200 | [4800.0, 120.0, 7.0, 0.1, 0.004] | 0 | 0 | [280.0, 650.0, 1200.0, 3000.0, 7000.0] | 0 | 0
Siemens NH-2-224 | Siemens NH-2-224 | 224 | [4800.0, 120.0, 7.0, 0.2, 0.04, 0.004] | 0 | 0 | [400.0, 750.0, 1453.0, 3025.0, 4315.0, 7600.0] | 0 | 0
Siemens NH-2-250 | Siemens NH-2-250 | 250 | [4800.0, 120.0, 7.0, 0.1, 0.004] | 0 | 0 | [450.0, 800.0, 1650.0, 4000.0, 8500.0] | 0 | 0
Siemens NH-2-315 | Siemens NH-2-315 | 315 | [4800.0, 120.0, 7.0, 0.1, 0.004] | 0 | 0 | [550.0, 920.0, 1900.0, 5000.0, 11000.0] | 0 | 0
Siemens NH-2-355 | Siemens NH-2-355 | 355 | [4800.0, 120.0, 6.0, 0.1, 0.004] | 0 | 0 | [650.0, 1116.27, 2350.0, 5840.0, 12790.0] | 0 | 0
Siemens NH-2-400 | Siemens NH-2-400 | 400 | [4800.0, 120.0, 7.0, 0.1, 0.004] | 0 | 0 | [720.0, 1350.0, 2800.0, 6500.0, 15000.0] | 0 | 0
Siemens NH-2-425 | Siemens NH-2-425 | 425 | [4800.0, 120.0, 7.0, 0.1, 0.004] | 0 | 0 | [850.0, 1500.0, 3050.0, 7500.0, 16500.0] | 0 | 0
Siemens NH-2-630 | Siemens NH-2-630 | 630 | [4800.0, 120.0, 7.0, 0.1, 0.004] | 0 | 0 | [1200.0, 2000.0, 4800.0, 12000.0, 26000.0] | 0 | 0

## dtypes
| element | column | dtype
0 | bus | name | object
1 | bus | vn_kv | float64
2 | bus | type | object
3 | bus | zone | object
4 | bus | in_service | bool
5 | switch | bus | int64
6 | switch | element | int64
7 | switch | et | object
8 | switch | type | object
9 | switch | closed | bool
10 | switch | name | object
11 | switch | z_ohm | float64
12 | switch | in_ka | float64
13 | shunt | bus | uint32
14 | shunt | name | object
15 | shunt | q_mvar | float64
16 | shunt | p_mw | float64
17 | shunt | vn_kv | float64
18 | shunt | step | uint32
19 | shunt | max_step | uint32
20 | shunt | in_service | bool
21 | ext_grid | name | object
22 | ext_grid | bus | uint32
23 | ext_grid | vm_pu | float64
24 | ext_grid | va_degree | float64
25 | ext_grid | slack_weight | float64
26 | ext_grid | in_service | bool
27 | line | name | object
28 | line | std_type | object
29 | line | from_bus | uint32
30 | line | to_bus | uint32
31 | line | length_km | float64
32 | line | r_ohm_per_km | float64
33 | line | x_ohm_per_km | float64
34 | line | c_nf_per_km | float64
35 | line | g_us_per_km | float64
36 | line | max_i_ka | float64
37 | line | df | float64
38 | line | parallel | uint32
39 | line | type | object
40 | line | in_service | bool
41 | trafo | name | object
42 | trafo | std_type | object
43 | trafo | hv_bus | uint32
44 | trafo | lv_bus | uint32
45 | trafo | sn_mva | float64
46 | trafo | vn_hv_kv | float64
47 | trafo | vn_lv_kv | float64
48 | trafo | vk_percent | float64
49 | trafo | vkr_percent | float64
50 | trafo | pfe_kw | float64
51 | trafo | i0_percent | float64
52 | trafo | shift_degree | float64
53 | trafo | tap_side | object
54 | trafo | tap_neutral | float64
55 | trafo | tap_min | float64
56 | trafo | tap_max | float64
57 | trafo | tap_step_percent | float64
58 | trafo | tap_step_degree | float64
59 | trafo | tap_pos | float64
60 | trafo | tap_phase_shifter | bool
61 | trafo | parallel | uint32
62 | trafo | df | float64
63 | trafo | in_service | bool
64 | bus_geodata | x | float64
65 | bus_geodata | y | float64
66 | bus_geodata | coords | object

## parameters
| version | format_version | converged | OPF_converged | name | f_hz | sn_mva
0 | 2.14.10 | 2.14.0 | FALSE | FALSE | from_opendss_manual | 50 | 1